## Qgen Limits
Definição dos limites de potência reativa para cada subestação
Pgen | 57.7
Qgen | 11.7165

## PWF03
Regime normal sem conexão da usina | [7 empty] | Regime normal com conexão da usina
Bus | Bus Name | Area | Zone | Vbase (kV) | Volt (pu) | VMin (pu) | Vmax (pu) | Bus | Bus Name | Area | Zone | Vbase (kV) | Volt (pu) | VMin (pu) | Vmax (pu) | Diferença
0
0
0
0
0
0
0
0

## PWF05
Regime normal sem conexão da usina | [7 empty] | Regime normal com conexão da usina
Bus | Bus Name | Area | Zone | Vbase (kV) | Volt (pu) | VMin (pu) | Vmax (pu) | Bus | Bus Name | Area | Zone | Vbase (kV) | Volt (pu) | VMin (pu) | Vmax (pu) | Diferença
0
0
0
0
0
0
0
0

## PWF16
| Regime normal sem conexão da usina | [19 empty] | Regime normal com conexão da usina
ID | From# | From Name | To# - Circ# | To Name | Area | Type | MVA | % L1 | L1(MVA) | MW:From-To | Mvar:From-To | Power Factor:From-To | F:Capac/Inductive | MW:To-From | Mvar:To-From | Power Factor:To-From | T:Capac/Inductive | MW:Losses | Mvar:Losses | ID | From# | From Name | To# - Circ# | To Name | Area | Type | MVA | % L1 | L1(MVA) | MW:From-To | Mvar:From-To | Power Factor:From-To | F:Capac/Inductive | MW:To-From | Mvar:To-From | Power Factor:To-From | T:Capac/Inductive | MW:Losses | Mvar:Losses | Diferença
[10 empty] | 151.3 | 557.8 | 0.262 Cap | -151.3 | -475.7 | - |  | 0 |  | 82.1 | [12 empty] | 151.3 | 557.8 | 0.262 Cap | -151.3 | -475.7 | - | 0 | 82.1 | 0
[10 empty] | 151.3 | 557.8 | 0.262 Cap | -151.3 | -475.7 | - |  | 0 |  | 82.1 | [12 empty] | 151.3 | 557.8 | 0.262 Cap | -151.3 | -475.7 | - | 0 | 82.1 | 0
[10 empty] | 151.3 | 557.8 | 0.262 Cap | -151.3 | -475.7 | - |  | 0 |  | 82.1 | [12 empty] | 151.3 | 557.8 | 0.262 Cap | -151.3 | -475.7 | - | 0 | 82.1 | 0
[10 empty] | 18.2 | 791.6 | 0.023 Cap | -16 | -778.3 | - |  | 2.2 |  | 13.4 | [12 empty] | 35.3 | 794.1 | 0.044 Cap | -33.1 | -780.6 | - | 2.2 | 13.6 | 0
[10 empty] | 111.5 | 52.1 | 0.906 Cap | -111.5 | -40.5 | - |  | 0 |  | 11.7 | [12 empty] | 111.5 | 52.1 | 0.906 Cap | -111.5 | -40.5 | - | 0 | 11.7 | 0
[10 empty] | -1320.6 | 381.5 | - | 1320.6 | -194.4 | 0.989 Ind |  | 0 |  | 187.2 | [12 empty] | -1320.6 | 381.3 | - | 1320.6 | -194.2 | 0.989 Ind | 0 | 187.2 | 0
[10 empty] | 145.4 | 479.9 | 0.290 Cap | -145.4 | -441 | - |  | 0 |  | 38.9 | [12 empty] | 149.6 | 479.8 | 0.298 Cap | -149.6 | -440.7 | - | 0 | 39.1 | 0
[10 empty] | 145.4 | 479.9 | 0.290 Cap | -145.4 | -441 | - |  | 0 |  | 38.9 | [12 empty] | 149.6 | 479.8 | 0.298 Cap | -149.6 | -440.7 | - | 0 | 39.1 | 0
[10 empty] | -627.6 | 172.7 | - | 627.6 | -85.7 | 0.991 Ind |  | 0 |  | 87 | [12 empty] | 276.7 | 580 | 0.431 Cap | -276.7 | -524.5 | - | 0 | 55.4 | 0
[10 empty] | 275.2 | 580.1 | 0.429 Cap | -275.2 | -524.8 | - |  | 0 |  | 55.3 | [12 empty] | -627.6 | 172.6 | - | 627.6 | -85.6 | 0.991 Ind | 0 | 87 | 0
[10 empty] | 0 | 1173.4 | - | 0 | -1080 | - |  | 0 |  | 93.4 | [12 empty] | 0 | 1173.4 | - | 0 | -1080 | - | 0 | 93.4 | 0
[10 empty] | 275.2 | 524.8 | 0.464 Cap | -275.2 | -528.5 | - |  | 0 |  | -3.7 | [12 empty] | 276.7 | 524.5 | 0.467 Cap | -276.7 | -528.2 | - | 0 | -3.7 | 0
[10 empty] | 1459 | -1158.6 | 0.783 Ind | -1459 | 1159 | - |  | 0 |  | 0.4 | [12 empty] | 1458.1 | -1158.5 | 0.783 Ind | -1458.1 | 1158.8 | - | 0 | 0.4 | 0
[10 empty] | 209.9 | 94.1 | 0.912 Cap | -209.9 | -76.2 | - |  | 0 |  | 17.9 | [12 empty] | 209.9 | 94.1 | 0.912 Cap | -209.9 | -76.2 | - | 0 | 17.9 | 0
[10 empty] | 83.3 | -232.5 | 0.337 Ind | -83.3 | 249.8 | - |  | 0 |  | 17.3 | [12 empty] | -88.4 | 244.2 | - | 88.4 | -248.2 | 0.335 Ind | 0 | -4 | 0
[10 empty] | -83.3 | 245.8 | - | 83.3 | -249.8 | 0.317 Ind |  | 0 |  | -4 | [12 empty] | 88.4 | -230.8 | 0.358 Ind | -88.4 | 248.2 | - | 0 | 17.4 | 0
[10 empty] | 81 | -226.1 | 0.337 Ind | -81 | 242.4 | - |  | 0 |  | 16.3 | [12 empty] | -86 | 237.5 | - | 86 | -240.8 | 0.336 Ind | 0 | -3.3 | 0
[10 empty] | 81 | -226.1 | 0.337 Ind | -81 | 242.4 | - |  | 0 |  | 16.3 | [12 empty] | 86 | -224.5 | 0.358 Ind | -86 | 240.8 | - | 0 | 16.4 | 0
[10 empty] | -81 | 239 | - | 81 | -242.4 | 0.317 Ind |  | 0 |  | -3.3 | [12 empty] | 86 | -224.5 | 0.358 Ind | -86 | 240.8 | - | 0 | 16.4 | 0
[10 empty] | -81 | 239 | - | 81 | -242.4 | 0.317 Ind |  | 0 |  | -3.3 | [12 empty] | -86 | 237.5 | - | 86 | -240.8 | 0.336 Ind | 0 | -3.3 | 0
[10 empty] | -253.5 | -8.6 | - | 253.5 | 30.2 | 0.993 Cap |  | 0 |  | 21.6 | [12 empty] | -253.6 | -8.6 | - | 253.6 | 30.2 | 0.993 Cap | 0 | 21.6 | 0
[10 empty] | 182.1 | 54.7 | 0.958 Cap | -180.2 | -49.9 | - |  | 2 |  | 4.8 | [12 empty] | 183.2 | 55 | 0.958 Cap | -181.2 | -50.1 | - | 2 | 4.9 | 0
[10 empty] | 179.2 | 51.3 | 0.961 Cap | -178.9 | -50.6 | - |  | 0.3 |  | 0.8 | [12 empty] | 180.3 | 51.6 | 0.961 Cap | -180 | -50.8 | - | 0.3 | 0.8 | 0
[10 empty] | 18.6 | 7.7 | 0.925 Cap | -18.6 | -5.8 | - |  | 0 |  | 1.9 | [12 empty] | 18.6 | 7.7 | 0.924 Cap | -18.6 | -5.8 | - | 0 | 1.9 | 0
[10 empty] | -4200 | 2235.9 | - | 4200 | -1451.2 | 0.945 Ind |  | 0 |  | 784.7 | [12 empty] | -4200 | 2235.1 | - | 4200 | -1450.4 | 0.945 Ind | 0 | 784.6 | 0
[10 empty] | 283.4 | -334.2 | 0.647 Ind | -283.4 | 332.2 | - |  | 0 |  | -2 | [12 empty] | 285 | -333.4 | 0.650 Ind | -285 | 331.4 | - | 0 | -2 | 0
[10 empty] | 283.4 | -308.2 | 0.677 Ind | -283.4 | 334.2 | - |  | 0 |  | 25.9 | [12 empty] | 285 | -307.4 | 0.680 Ind | -285 | 333.4 | - | 0 | 26 | 0
[10 empty] | -99.3 | 199.5 | - | 99.3 | -202 | 0.441 Ind |  | 0 |  | -2.5 | [12 empty] | -101.9 | 198.5 | - | 101.9 | -201 | 0.452 Ind | 0 | -2.5 | 0
[10 empty] | 99.3 | -189.4 | 0.464 Ind | -99.3 | 202 | - |  | 0 |  | 12.6 | [12 empty] | 101.9 | -188.4 | 0.476 Ind | -101.9 | 201 | - | 0 | 12.7 | 0
[10 empty] | -99.3 | 199.5 | - | 99.3 | -200.7 | 0.443 Ind |  | 0 |  | -1.1 | [12 empty] | 101.9 | -188.4 | 0.476 Ind | -101.9 | 199.6 | - | 0 | 11.3 | 0
[10 empty] | 99.3 | -189.4 | 0.464 Ind | -99.3 | 200.7 | - |  | 0 |  | 11.2 | [12 empty] | -101.9 | 198.5 | - | 101.9 | -199.6 | 0.455 Ind | 0 | -1.2 | 0
[10 empty] | 171.8 | 71.6 | 0.923 Cap | -171.2 | -70.4 | - |  | 0.6 |  | 1.2 | [12 empty] | 171.8 | 71.6 | 0.923 Cap | -171.2 | -70.4 | - | 0.6 | 1.2 | 0
[10 empty] | -116.8 | -47 | - | 116.9 | 46.9 | 0.928 Cap |  | 0 |  | 0 | [12 empty] | -116.8 | -46.9 | - | 116.9 | 46.8 | 0.928 Cap | 0 | 0 | 0
[10 empty] | 162.3 | 64.2 | 0.930 Cap | -162 | -63.8 | - |  | 0.3 |  | 0.4 | [12 empty] | 162.3 | 64.2 | 0.930 Cap | -162 | -63.8 | - | 0.3 | 0.4 | 0
[10 empty] | 146.7 | 60.7 | 0.924 Cap | -146.7 | -53.3 | - |  | 0 |  | 7.4 | [12 empty] | 146.7 | 60.7 | 0.924 Cap | -146.7 | -53.3 | - | 0 | 7.4 | 0
[10 empty] | 171.2 | 70.4 | 0.925 Cap | -171.2 | -61.3 | - |  | 0 |  | 9.2 | [12 empty] | 171.2 | 70.4 | 0.925 Cap | -171.2 | -61.3 | - | 0 | 9.2 | 0
[10 empty] | -151.6 | -82 | - | 151.9 | 82.8 | 0.878 Cap |  | 0.4 |  | 0.8 | [12 empty] | -151.6 | -81.9 | - | 152 | 82.7 | 0.878 Cap | 0.4 | 0.8 | 0
[10 empty] | -151.6 | -82 | - | 151.9 | 82.8 | 0.878 Cap |  | 0.4 |  | 0.8 | [12 empty] | -151.6 | -81.9 | - | 152 | 82.7 | 0.878 Cap | 0.4 | 0.8 | 0
[10 empty] | 162 | 63.8 | 0.930 Cap | -162 | -55.7 | - |  | 0 |  | 8.1 | [12 empty] | 162 | 63.8 | 0.930 Cap | -162 | -55.7 | - | 0 | 8.1 | 0
[10 empty] | 106.1 | 46.4 | 0.916 Cap | -106.1 | -46.4 | - |  | 0 |  | 0 | [12 empty] | 106.1 | 46.3 | 0.917 Cap | -106.1 | -46.3 | - | 0 | 0 | 0
[10 empty] | 1074.3 | -571.7 | 0.883 Ind | -1073.6 | 575.7 | - |  | 0.7 |  | 4 | [12 empty] | 1074.3 | -571.5 | 0.883 Ind | -1073.6 | 575.5 | - | 0.7 | 3.9 | 0
[10 empty] | 118 | 64.9 | 0.876 Cap | -116.5 | -66.1 | - |  | 1.5 |  | -1.3 | [12 empty] | 1059.5 | -563.8 | 0.883 Ind | -1058.8 | 567.4 | - | 0.7 | 3.6 | 0
[10 empty] | 1059.5 | -564 | 0.883 Ind | -1058.8 | 567.6 | - |  | 0.7 |  | 3.6 | [12 empty] | 116.9 | 64.6 | 0.875 Cap | -115.4 | -65.9 | - | 1.5 | -1.4 | 0
[10 empty] | 1040.7 | -554.1 | 0.883 Ind | -1040.1 | 557.2 | - |  | 0.7 |  | 3.1 | [12 empty] | 1040.7 | -553.9 | 0.883 Ind | -1040.1 | 557 | - | 0.7 | 3.1 | 0
[10 empty] | 1025.4 | -546.1 | 0.883 Ind | -1024.7 | 548.9 | - |  | 0.7 |  | 2.8 | [12 empty] | 1025.4 | -545.9 | 0.883 Ind | -1024.7 | 548.7 | - | 0.7 | 2.8 | 0
[10 empty] | -3.8 | 167.3 | - | 3.8 | -167.7 | 0.023 Ind |  | 0 |  | -0.4 | [12 empty] | -3.9 | 167.4 | - | 3.9 | -167.8 | 0.023 Ind | 0 | -0.4 | 0
[10 empty] | 3.8 | -161.8 | 0.023 Ind | -3.8 | 167.7 | - |  | 0 |  | 5.9 | [12 empty] | 3.9 | -161.9 | 0.024 Ind | -3.9 | 167.8 | - | 0 | 5.9 | 0
[10 empty] | 138.9 | 53 | 0.934 Cap | -135 | -49 | - |  | 3.9 |  | 4 | [12 empty] | 138.9 | 53.1 | 0.934 Cap | -135 | -49 | - | 3.9 | 4.1 | 0
[10 empty] | 123.9 | -8.4 | 0.998 Ind | -123.9 | 13.6 | - |  | 0 |  | 5.2 | [12 empty] | 123.4 | -8.5 | 0.998 Ind | -123.4 | 13.6 | - | 0 | 5.1 | 0
[10 empty] | 165 | 5.9 | 0.999 Cap | -165 | 0.8 | - |  | 0 |  | 6.6 | [12 empty] | 3.8 | -159.2 | 0.024 Ind | -3.8 | 164.9 | - | 0 | 5.7 | 0
[10 empty] | 3.7 | -159.1 | 0.023 Ind | -3.7 | 164.8 | - |  | 0 |  | 5.7 | [12 empty] | -3.8 | 164.6 | - | 3.8 | -164.9 | 0.023 Ind | 0 | -0.2 | 0
[10 empty] | -3.7 | 164.5 | - | 3.7 | -164.8 | 0.023 Ind |  | 0 |  | -0.2 | [12 empty] | 164 | 5.8 | 0.999 Cap | -164 | 0.7 | - | 0 | 6.5 | 0
[10 empty] | -3.7 | 162.8 | - | 3.7 | -163.4 | 0.022 Ind |  | 0 |  | -0.6 | [12 empty] | -3.8 | 162.9 | - | 3.8 | -163.5 | 0.023 Ind | 0 | -0.6 | 0
[10 empty] | 3.7 | -157.4 | 0.023 Ind | -3.7 | 163.4 | - |  | 0 |  | 6 | [12 empty] | 3.8 | -157.5 | 0.024 Ind | -3.8 | 163.5 | - | 0 | 6 | 0
[10 empty] | -111 | -54.6 | - | 111.4 | 53.9 | 0.900 Cap |  | 0.4 |  | -0.6 | [12 empty] | -111.1 | -54.5 | - | 111.4 | 53.9 | 0.900 Cap | 0.4 | -0.6 | 0
[10 empty] | 615.8 | -245.3 | 0.929 Ind | -615.8 | 237.6 | - |  | 0 |  | -7.7 | [12 empty] | -122.3 | -6.8 | - | 122.3 | 6.6 | 0.999 Cap | 0 | -0.1 | 0
[10 empty] | -120.8 | -6.4 | - | 120.8 | 6.3 | 0.999 Cap |  | 0 |  | -0.1 | [12 empty] | 616 | -245.2 | 0.929 Ind | -616 | 237.5 | - | 0 | -7.7 | 0
[10 empty] | 361.4 | 80.1 | 0.976 Cap | -360 | -84.8 | - |  | 1.4 |  | -4.7 | [12 empty] | 361.4 | 80.1 | 0.976 Cap | -360 | -84.8 | - | 1.4 | -4.6 | 0
[10 empty] | 0 | -39.9 | - | 0 | 42.2 | - |  | 0 |  | 2.3 | [12 empty] | 106.1 | 38.2 | 0.941 Cap | -106 | -38.5 | - | 0.1 | -0.3 | 0
[10 empty] | 106.1 | 38.2 | 0.941 Cap | -106 | -38.5 | - |  | 0.1 |  | -0.3 | [12 empty] | 84 | 72.8 | 0.756 Cap | -84 | -68.2 | - | 0 | 4.5 | 0
[10 empty] | 84 | 72.8 | 0.755 Cap | -84 | -68.3 | - |  | 0 |  | 4.5 | [12 empty] | 563.3 | -224.2 | 0.929 Ind | -563.3 | 219.4 | - | 0 | -4.7 | 0
[10 empty] | 563.1 | -224.3 | 0.929 Ind | -563.1 | 219.6 | - |  | 0 |  | -4.7 | [12 empty] | 563.3 | -224.2 | 0.929 Ind | -563.3 | 219.4 | - | 0 | -4.7 | 0
[10 empty] | 563.1 | -224.3 | 0.929 Ind | -563.1 | 219.6 | - |  | 0 |  | -4.7 | [12 empty] | 107.8 | 0 | 1.000 Cap | -107.8 | 5.7 | - | 0 | 5.7 | 0
[10 empty] | 107.7 | 0 | 1.000 Cap | -107.7 | 5.6 | - |  | 0 |  | 5.7 | [12 empty] | 107.8 | 0 | 1.000 Cap | -107.8 | 5.7 | - | 0 | 5.7 | 0
[10 empty] | 107.7 | 0 | 1.000 Cap | -107.7 | 5.6 | - |  | 0 |  | 5.7 | [12 empty] | 78 | -42.8 | 0.877 Ind | -77.3 | 38.8 | - | 0.7 | -4.1 | 0
[10 empty] | 107.2 | 0 | 1.000 Cap | -107.2 | 5.6 | - |  | 0 |  | 5.6 | [12 empty] | 107.4 | 0 | 1.000 Cap | -107.4 | 5.6 | - | 0 | 5.6 | 0
[10 empty] | 77.6 | -43 | 0.874 Ind | -76.9 | 39 | - |  | 0.6 |  | -4.1 | [12 empty] | 0 | -37.4 | - | 0 | 39.4 | - | 0 | 2 | 0
[10 empty] | 612.9 | -245.4 | 0.928 Ind | -609 | 165.5 | - |  | 3.9 |  | -79.9 | [12 empty] | 613.7 | -245.5 | 0.928 Ind | -609.8 | 165.7 | - | 3.9 | -79.7 | 0
[10 empty] | 542.5 | -216.1 | 0.929 Ind | -542.5 | 211.7 | - |  | 0 |  | -4.4 | [12 empty] | 542.7 | -216 | 0.929 Ind | -542.7 | 211.6 | - | 0 | -4.4 | 0
[10 empty] | 115.6 | 77.6 | 0.830 Cap | -115.6 | -72.4 | - |  | 0 |  | 5.1 | [12 empty] | 115.5 | 77.5 | 0.830 Cap | -115.5 | -72.4 | - | 0 | 5.1 | 0
[10 empty] | 115.6 | 77.6 | 0.830 Cap | -115.6 | -72.4 | - |  | 0 |  | 5.1 | [12 empty] | 115.5 | 77.5 | 0.830 Cap | -115.5 | -72.4 | - | 0 | 5.1 | 0
[10 empty] | 273.1 | -140.9 | 0.889 Ind | -273.1 | 151.9 | - |  | 0 |  | 11 | [12 empty] | 273 | -140.9 | 0.889 Ind | -273 | 151.9 | - | 0 | 11 | 0
[10 empty] | 0 | 402.4 | - | 0 | -369 | - |  | 0 |  | 33.4 | [12 empty] | 0 | 401.5 | - | 0 | -368.2 | - | 0 | 33.2 | 0
[10 empty] | 39.5 | 31.6 | 0.781 Cap | -39.5 | -30.4 | - |  | 0 |  | 1.2 | [12 empty] | 39.4 | 31.4 | 0.782 Cap | -39.4 | -30.2 | - | 0 | 1.2 | 0
[10 empty] | 524.4 | -337.6 | 0.841 Ind | -521.3 | 251.5 | - |  | 3.1 |  | -86.2 | [12 empty] | 522.5 | -337.3 | 0.840 Ind | -519.5 | 250.8 | - | 3.1 | -86.4 | 0
[10 empty] | -309.9 | 251.7 | - | 309.9 | -218.9 | 0.817 Ind |  | 0 |  | 32.9 | [12 empty] | -309.9 | 250.8 | - | 309.9 | -218 | 0.818 Ind | 0 | 32.8 | 0
[10 empty] | 262.4 | 96.5 | 0.939 Cap | -261.9 | -103.8 | - |  | 0.6 |  | -7.3 | [12 empty] | 263.6 | 96.1 | 0.939 Cap | -263 | -103.4 | - | 0.6 | -7.3 | 0
[10 empty] | 92.3 | 35.2 | 0.935 Cap | -92.3 | -30.6 | - |  | 0 |  | 4.5 | [12 empty] | 92.2 | 34.3 | 0.937 Cap | -92.2 | -29.8 | - | 0 | 4.5 | 0
[10 empty] | 0 | 167.5 | - | 0 | -159.3 | - |  | 0 |  | 8.2 | [12 empty] | 94.3 | -22.4 | 0.973 Ind | -94.3 | 27 | - | 0 | 4.6 | 0
[10 empty] | 94.3 | -22.4 | 0.973 Ind | -94.3 | 27 | - |  | 0 |  | 4.6 | [12 empty] | 94.3 | -22.4 | 0.973 Ind | -94.3 | 27 | - | 0 | 4.6 | 0
[10 empty] | 94.3 | -22.4 | 0.973 Ind | -94.3 | 27 | - |  | 0 |  | 4.6 | [12 empty] | 0 | 166.7 | - | 0 | -158.6 | - | 0 | 8.1 | 0
[10 empty] | -52.7 | -601.3 | - | 55.1 | 526 | 0.104 Cap |  | 2.4 |  | -75.2 | [12 empty] | 97.3 | 9 | 0.996 Cap | -97.3 | -3.8 | - | 0 | 5.2 | 0
[10 empty] | 92.2 | 31.8 | 0.945 Cap | -92.2 | -27.4 | - |  | 0 |  | 4.4 | [12 empty] | 97.3 | 9 | 0.996 Cap | -97.3 | -3.8 | - | 0 | 5.2 | 0
[10 empty] | 97.1 | 9.1 | 0.996 Cap | -97.1 | -3.9 | - |  | 0 |  | 5.2 | [12 empty] | -53.3 | -600.7 | - | 55.7 | 525.4 | 0.105 Cap | 2.4 | -75.3 | 0
[10 empty] | 97.1 | 9.1 | 0.996 Cap | -97.1 | -3.9 | - |  | 0 |  | 5.2 | [12 empty] | 92.1 | 31 | 0.948 Cap | -92.1 | -26.6 | - | 0 | 4.4 | 0
[10 empty] | 0 | 122 | - | 0 | -115.6 | - |  | 0 |  | 6.4 | [12 empty] | 0 | 121.7 | - | 0 | -115.3 | - | 0 | 6.4 | 0
[10 empty] | 392.6 | -110.6 | 0.963 Ind | -390.6 | 83.5 | - |  | 2.1 |  | -27.1 | [12 empty] | -107.8 | -26.1 | - | 107.9 | 25.9 | 0.972 Cap | 0.1 | -0.2 | 0
[10 empty] | -107.6 | -26.1 | - | 107.6 | 25.9 | 0.972 Cap |  | 0.1 |  | -0.2 | [12 empty] | 392.8 | -110.5 | 0.963 Ind | -390.7 | 83.5 | - | 2.1 | -27 | 0
[10 empty] | -117 | 38.5 | - | 117 | -26.3 | 0.976 Ind |  | 0 |  | 12.2 | [12 empty] | -117 | 38 | - | 117 | -25.8 | 0.977 Ind | 0 | 12.2 | 0
[10 empty] | -386.8 | 286.7 | - | 386.8 | -240 | 0.850 Ind |  | 0 |  | 46.7 | [12 empty] | -386.8 | 286.5 | - | 386.8 | -239.9 | 0.850 Ind | 0 | 46.7 | 0
[10 empty] | 74.9 | 23.4 | 0.954 Cap | -74.7 | -25.1 | - |  | 0.2 |  | -1.7 | [12 empty] | 74.8 | 23.4 | 0.954 Cap | -74.7 | -25 | - | 0.2 | -1.7 | 0
[10 empty] | 53.7 | -261.5 | 0.201 Ind | -53.2 | 252.5 | - |  | 0.5 |  | -9 | [12 empty] | 53.8 | -261.1 | 0.202 Ind | -53.4 | 252.2 | - | 0.5 | -9 | 0
[10 empty] | 53.7 | -261.5 | 0.201 Ind | -53.2 | 252.5 | - |  | 0.5 |  | -9 | [12 empty] | 53.8 | -261.1 | 0.202 Ind | -53.4 | 252.2 | - | 0.5 | -9 | 0
[10 empty] | 287 | 58.3 | 0.980 Cap | -287 | -58.3 | - |  | 0 |  | 0 | [12 empty] | 287 | 58.3 | 0.980 Cap | -287 | -58.3 | - | 0 | 0 | 0
[10 empty] | 100.4 | 60.1 | 0.858 Cap | -100.4 | -54.3 | - |  | 0 |  | 5.7 | [12 empty] | 100.4 | 60 | 0.859 Cap | -100.4 | -54.2 | - | 0 | 5.7 | 0
[10 empty] | 100.4 | 60.1 | 0.858 Cap | -100.4 | -54.3 | - |  | 0 |  | 5.7 | [12 empty] | 100.4 | 60 | 0.859 Cap | -100.4 | -54.2 | - | 0 | 5.7 | 0
[10 empty] | -436.8 | 248.5 | - | 436.8 | -200 | 0.909 Ind |  | 0 |  | 48.5 | [12 empty] | -436.8 | 248.5 | - | 436.8 | -200 | 0.909 Ind | 0 | 48.5 | 0
[10 empty] | -460.1 | -78.9 | - | 460.1 | 77.1 | 0.986 Cap |  | 0 |  | -1.8 | [12 empty] | -459.4 | -79 | - | 459.4 | 77.1 | 0.986 Cap | 0 | -1.8 | 0
[10 empty] | 36.4 | 29.1 | 0.781 Cap | -36.4 | -28.2 | - |  | 0 |  | 0.9 | [12 empty] | 36.2 | 28.9 | 0.782 Cap | -36.2 | -28 | - | 0 | 0.9 | 0
[10 empty] | 50.2 | -44.7 | 0.747 Ind | -50.2 | 48.3 | - |  | 0 |  | 3.6 | [12 empty] | -238.3 | 104.5 | - | 238.6 | -109.5 | 0.909 Ind | 0.3 | -4.9 | 0
[10 empty] | -238.6 | 104.6 | - | 238.9 | -109.5 | 0.909 Ind |  | 0.3 |  | -4.9 | [12 empty] | 49.6 | -44.9 | 0.741 Ind | -49.6 | 48.5 | - | 0 | 3.6 | 0
[10 empty] | 50 | -44.5 | 0.747 Ind | -50 | 48.1 | - |  | 0 |  | 3.6 | [12 empty] | 49.4 | -44.7 | 0.741 Ind | -49.4 | 48.3 | - | 0 | 3.6 | 0
[10 empty] | 36.1 | 28.8 | 0.781 Cap | -36.1 | -28 | - |  | 0 |  | 0.9 | [12 empty] | 36 | 28.7 | 0.782 Cap | -36 | -27.8 | - | 0 | 0.9 | 0
[10 empty] | -448.1 | -76.8 | - | 448.1 | 74.4 | 0.986 Cap |  | 0 |  | -2.4 | [12 empty] | -103.2 | -22.7 | - | 103.2 | 22.4 | 0.977 Cap | 0.1 | -0.3 | 0
[10 empty] | -132.3 | 209.2 | - | 132.8 | -215.4 | 0.525 Ind |  | 0.4 |  | -6.2 | [12 empty] | -103.2 | -22.7 | - | 103.2 | 22.4 | 0.977 Cap | 0.1 | -0.3 | 0
[10 empty] | -102.9 | -22.8 | - | 103 | 22.5 | 0.977 Cap |  | 0.1 |  | -0.3 | [12 empty] | -447.4 | -76.9 | - | 447.4 | 74.5 | 0.986 Cap | 0 | -2.4 | 0
[10 empty] | -272.6 | 208.5 | - | 272.6 | -178.2 | 0.837 Ind |  | 0 |  | 30.2 | [12 empty] | -133.4 | 208.5 | - | 133.8 | -214.7 | 0.529 Ind | 0.4 | -6.2 | 0
[10 empty] | -102.9 | -22.8 | - | 103 | 22.5 | 0.977 Cap |  | 0.1 |  | -0.3 | [12 empty] | -272.6 | 207.7 | - | 272.6 | -177.6 | 0.838 Ind | 0 | 30.2 | 0
[10 empty] | 174.6 | -248.1 | 0.576 Ind | -174.6 | 264 | - |  | 0 |  | 15.9 | [12 empty] | 174.9 | -247.9 | 0.576 Ind | -174.9 | 263.8 | - | 0 | 15.9 | 0
[10 empty] | 174.6 | -248.1 | 0.576 Ind | -174.6 | 264 | - |  | 0 |  | 15.9 | [12 empty] | 174.9 | -247.9 | 0.576 Ind | -174.9 | 263.8 | - | 0 | 15.9 | 0
[10 empty] | -30.6 | 14.2 | - | 30.6 | -11.8 | 0.933 Ind |  | 0 |  | 2.3 | [12 empty] | 558.3 | -1.4 | 1.000 Ind | -555.5 | 63.4 | - | 2.8 | 61.9 | 0
[10 empty] | 557.5 | -1.4 | 1.000 Ind | -554.7 | 63.2 | - |  | 2.8 |  | 61.8 | [12 empty] | -30.6 | 14 | - | 30.6 | -11.7 | 0.934 Ind | 0 | 2.3 | 0
[10 empty] | 133 | 52.5 | 0.930 Cap | -133 | -48.3 | - |  | 0 |  | 4.3 | [12 empty] | 133 | 52.5 | 0.930 Cap | -133 | -48.3 | - | 0 | 4.3 | 0
[10 empty] | 166.9 | 208.7 | 0.625 Cap | -166.9 | -197.1 | - |  | 0 |  | 11.6 | [12 empty] | 166.8 | 208.7 | 0.625 Cap | -166.8 | -197.1 | - | 0 | 11.6 | 0
[10 empty] | 166.9 | 208.7 | 0.625 Cap | -166.9 | -197.1 | - |  | 0 |  | 11.6 | [12 empty] | 166.8 | 208.7 | 0.625 Cap | -166.8 | -197.1 | - | 0 | 11.6 | 0
[10 empty] | 453.7 | -180.7 | 0.929 Ind | -453.7 | 177.7 | - |  | 0 |  | -3.1 | [12 empty] | 453.9 | -180.6 | 0.929 Ind | -453.9 | 177.5 | - | 0 | -3.1 | 0
[10 empty] | 367.1 | -407.8 | 0.669 Ind | -366.4 | 379.3 | - |  | 0.8 |  | -28.5 | [12 empty] | 367.5 | -407.8 | 0.669 Ind | -366.7 | 379.4 | - | 0.8 | -28.5 | 0
[10 empty] | 69.3 | -51.9 | 0.800 Ind | -69.3 | 54.9 | - |  | 0 |  | 3 | [12 empty] | 69.3 | -51.8 | 0.801 Ind | -69.3 | 54.9 | - | 0 | 3.1 | 0
[10 empty] | 69.3 | -51.9 | 0.800 Ind | -69.3 | 54.9 | - |  | 0 |  | 3 | [12 empty] | 69.3 | -51.8 | 0.801 Ind | -69.3 | 54.9 | - | 0 | 3.1 | 0
[10 empty] | -425.6 | -111.2 | - | 425.6 | 109.6 | 0.968 Cap |  | 0 |  | -1.6 | [12 empty] | -424.9 | -111.2 | - | 424.9 | 109.6 | 0.968 Cap | 0 | -1.6 | 0
[10 empty] | 215.9 | -259.3 | 0.640 Ind | -215.9 | 276.2 | - |  | 0 |  | 16.9 | [12 empty] | 218.4 | -258.3 | 0.646 Ind | -218.4 | 275.3 | - | 0 | 17 | 0
[10 empty] | -98.5 | 36.1 | - | 98.5 | -26.7 | 0.965 Ind |  | 0 |  | 9.4 | [12 empty] | -98.5 | 35.9 | - | 98.5 | -26.5 | 0.966 Ind | 0 | 9.4 | 0
[10 empty] | 96.9 | 62.2 | 0.841 Cap | -96.9 | -58.5 | - |  | 0 |  | 3.7 | [12 empty] | 96.9 | 62 | 0.843 Cap | -96.9 | -58.2 | - | 0 | 3.7 | 0
[10 empty] | -132.6 | 62.5 | - | 132.6 | -50 | 0.936 Ind |  | 0 |  | 12.5 | [12 empty] | -132.6 | 62.5 | - | 132.6 | -50 | 0.936 Ind | 0 | 12.5 | 0
[10 empty] | -415.6 | 103.5 | - | 415.6 | -105.6 | 0.969 Ind |  | 0 |  | -2.1 | [12 empty] | -414.8 | 103.4 | - | 414.8 | -105.5 | 0.969 Ind | 0 | -2.1 | 0
[10 empty] | 95.8 | 61.6 | 0.841 Cap | -95.8 | -57.9 | - |  | 0 |  | 3.7 | [12 empty] | 95.9 | 61.3 | 0.843 Cap | -95.9 | -57.6 | - | 0 | 3.7 | 0
[10 empty] | -316.1 | 181.4 | - | 316.1 | -149.4 | 0.904 Ind |  | 0 |  | 32 | [12 empty] | -316.1 | 180.3 | - | 316.1 | -148.3 | 0.905 Ind | 0 | 31.9 | 0
[10 empty] | -96.9 | -58.9 | - | 96.9 | 58.5 | 0.856 Cap |  | 0 |  | -0.4 | [12 empty] | -96.9 | -58.6 | - | 96.9 | 58.2 | 0.857 Cap | 0 | -0.4 | 0
[10 empty] | 38.9 | -293 | 0.132 Ind | -38.1 | 282.7 | - |  | 0.8 |  | -10.3 | [12 empty] | 39.2 | -292.7 | 0.133 Ind | -38.4 | 282.4 | - | 0.8 | -10.3 | 0
[10 empty] | 564.6 | -83.8 | 0.989 Ind | -561.7 | 85.3 | - |  | 2.9 |  | 1.4 | [12 empty] | 564.3 | -83.7 | 0.989 Ind | -561.4 | 85.1 | - | 2.9 | 1.4 | 0
[10 empty] | 564.6 | -83.8 | 0.989 Ind | -561.7 | 85.3 | - |  | 2.9 |  | 1.4 | [12 empty] | 564.3 | -83.7 | 0.989 Ind | -561.4 | 85.1 | - | 2.9 | 1.4 | 0
[10 empty] | -95.8 | -58.3 | - | 95.8 | 57.9 | 0.856 Cap |  | 0 |  | -0.4 | [12 empty] | -95.9 | -58 | - | 95.9 | 57.6 | 0.857 Cap | 0 | -0.4 | 0
[10 empty] | 94.3 | 60.6 | 0.841 Cap | -94.3 | -57.1 | - |  | 0 |  | 3.5 | [12 empty] | 94.4 | 60.3 | 0.843 Cap | -94.4 | -56.8 | - | 0 | 3.5 | 0
[10 empty] | 93.6 | 59.7 | 0.843 Cap | -93.6 | -56.2 | - |  | 0 |  | 3.5 | [12 empty] | 93.6 | 59.5 | 0.844 Cap | -93.6 | -56 | - | 0 | 3.5 | 0
[10 empty] | -94.3 | -57.3 | - | 94.3 | 57.1 | 0.856 Cap |  | 0 |  | -0.3 | [12 empty] | -94.4 | -57.1 | - | 94.4 | 56.8 | 0.857 Cap | 0 | -0.3 | 0
[10 empty] | 82.6 | 0.8 | 1.000 Cap | -82.6 | 1.7 | - |  | 0 |  | 2.5 | [12 empty] | 82.5 | 0.7 | 1.000 Cap | -82.5 | 1.8 | - | 0 | 2.5 | 0
[10 empty] | 431.2 | 101.5 | 0.973 Cap | -428.1 | -270.8 | - |  | 3.2 |  | -169.3 | [12 empty] | 432 | 100.9 | 0.974 Cap | -428.8 | -270 | - | 3.2 | -169.2 | 0
[10 empty] | 79.2 | 64.1 | 0.777 Cap | -79.2 | -60.9 | - |  | 0 |  | 3.2 | [12 empty] | 79.3 | 64.1 | 0.778 Cap | -79.3 | -60.9 | - | 0 | 3.2 | 0
[10 empty] | 79.2 | 64.1 | 0.777 Cap | -79.2 | -60.9 | - |  | 0 |  | 3.2 | [12 empty] | 79.3 | 64.1 | 0.778 Cap | -79.3 | -60.9 | - | 0 | 3.2 | 0
[10 empty] | 119.6 | -116.5 | 0.716 Ind | -118.6 | 27.9 | - |  | 1 |  | -88.6 | [12 empty] | 121.4 | -116.2 | 0.723 Ind | -120.4 | 27.8 | - | 1 | -88.3 | 0
[10 empty] | 119.7 | -116.4 | 0.717 Ind | -118.7 | 28.1 | - |  | 1 |  | -88.4 | [12 empty] | 121.5 | -116.1 | 0.723 Ind | -120.5 | 28 | - | 1 | -88.1 | 0
[10 empty] | 16.3 | 6.7 | 0.924 Cap | -16.3 | -6.1 | - |  | 0 |  | 0.7 | [12 empty] | 16.3 | 6.7 | 0.925 Cap | -16.3 | -6.1 | - | 0 | 0.7 | 0
[10 empty] | -93.6 | -51.4 | - | 93.6 | 51.2 | 0.877 Cap |  | 0 |  | -0.2 | [12 empty] | -93.6 | -51.6 | - | 93.6 | 51.4 | 0.877 Cap | 0 | -0.2 | 0
[10 empty] | 35.8 | -297.4 | 0.119 Ind | -34.9 | 287.4 | - |  | 0.9 |  | -9.9 | [12 empty] | -95 | 35 | - | 95 | -26.2 | 0.964 Ind | 0 | 8.9 | 0
[10 empty] | -95 | 35.2 | - | 95 | -26.3 | 0.964 Ind |  | 0 |  | 8.9 | [12 empty] | 36.1 | -297.1 | 0.121 Ind | -35.2 | 287.1 | - | 0.9 | -9.9 | 0
[10 empty] | -35 | 12.7 | - | 35 | -8.6 | 0.971 Ind |  | 0 |  | 4.1 | [12 empty] | -35 | 12.5 | - | 35 | -8.5 | 0.972 Ind | 0 | 4.1 | 0
[10 empty] | 75.6 | -60.4 | 0.781 Ind | -75.6 | 64.3 | - |  | 0 |  | 3.9 | [12 empty] | 75.3 | -60.5 | 0.779 Ind | -75.3 | 64.3 | - | 0 | 3.8 | 0
[10 empty] | -192.9 | -131.7 | - | 192.9 | 137.8 | 0.814 Cap |  | 0 |  | 6.1 | [12 empty] | -193.1 | -131.4 | - | 193.1 | 137.6 | 0.815 Cap | 0 | 6.1 | 0
[10 empty] | -192.9 | -131.7 | - | 192.9 | 137.8 | 0.814 Cap |  | 0 |  | 6.1 | [12 empty] | -193.1 | -131.4 | - | 193.1 | 137.6 | 0.815 Cap | 0 | 6.1 | 0
[10 empty] | 439.8 | -90.4 | 0.980 Ind | -437.7 | 70.2 | - |  | 2 |  | -20.3 | [12 empty] | 440 | -90.4 | 0.980 Ind | -438 | 70.2 | - | 2 | -20.2 | 0
[10 empty] | 159.7 | -623.1 | 0.248 Ind | -159.3 | 615.7 | - |  | 0.4 |  | -7.4 | [12 empty] | 439.5 | -90.3 | 0.980 Ind | -437.5 | 70 | - | 2 | -20.2 | 0
[10 empty] | 439.3 | -90.3 | 0.980 Ind | -437.2 | 70 | - |  | 2 |  | -20.3 | [12 empty] | 167.4 | -620.1 | 0.261 Ind | -167 | 612.8 | - | 0.4 | -7.4 | 0
[10 empty] | 164.4 | 165.9 | 0.704 Cap | -164.4 | -158.4 | - |  | 0 |  | 7.5 | [12 empty] | 165.9 | 166 | 0.707 Cap | -165.9 | -158.4 | - | 0 | 7.6 | 0
[10 empty] | -100 | 42.7 | - | 100 | -30.3 | 0.957 Ind |  | 0 |  | 12.4 | [12 empty] | -165.9 | -159.8 | - | 165.9 | 158.4 | 0.723 Cap | 0 | -1.4 | 0
[10 empty] | -164.4 | -159.7 | - | 164.4 | 158.4 | 0.720 Cap |  | 0 |  | -1.4 | [12 empty] | -100 | 42.5 | - | 100 | -30.1 | 0.958 Ind | 0 | 12.4 | 0
[10 empty] | -15.7 | -265.9 | - | 16.2 | 258.2 | 0.063 Cap |  | 0.5 |  | -7.7 | [12 empty] | -17.6 | -266.4 | - | 18.1 | 258.8 | 0.070 Cap | 0.5 | -7.7 | 0
[10 empty] | 35.3 | 44.1 | 0.624 Cap | -35.3 | -42.8 | - |  | 0 |  | 1.4 | [12 empty] | 916.7 | -110.7 | 0.993 Ind | -916.7 | 53.3 | - | 0 | -57.3 | 0
[10 empty] | 916.4 | -110.7 | 0.993 Ind | -916.4 | 53.5 | - |  | 0 |  | -57.3 | [12 empty] | 35.1 | 44.1 | 0.622 Cap | -35.1 | -42.8 | - | 0 | 1.4 | 0
[10 empty] | 916.3 | -108 | 0.993 Ind | -916.3 | 50.8 | - |  | 0 |  | -57.2 | [12 empty] | 916.6 | -108 | 0.993 Ind | -916.6 | 50.7 | - | 0 | -57.3 | 0
[10 empty] | 183.4 | 28.4 | 0.988 Cap | -183.4 | -22.8 | - |  | 0 |  | 5.6 | [12 empty] | 184.1 | 27.9 | 0.989 Cap | -184.1 | -22.2 | - | 0 | 5.7 | 0
[10 empty] | 183.4 | 28.4 | 0.988 Cap | -183.4 | -22.8 | - |  | 0 |  | 5.6 | [12 empty] | 184.1 | 27.9 | 0.989 Cap | -184.1 | -22.2 | - | 0 | 5.7 | 0
[10 empty] | -63.9 | 74.8 | - | 63.9 | -75.4 | 0.647 Ind |  | 0 |  | -0.6 | [12 empty] | -63.9 | 74.8 | - | 63.9 | -75.4 | 0.647 Ind | 0 | -0.6 | 0
[10 empty] | 63.9 | -72.8 | 0.660 Ind | -63.9 | 75.4 | - |  | 0 |  | 2.6 | [12 empty] | 63.9 | -72.8 | 0.660 Ind | -63.9 | 75.4 | - | 0 | 2.6 | 0
[10 empty] | -81.1 | 45.1 | - | 81.1 | -36.2 | 0.913 Ind |  | 0 |  | 8.9 | [12 empty] | 73.5 | -4.6 | 0.998 Ind | -73.5 | 7.4 | - | 0 | 2.8 | 0
[10 empty] | 73.2 | -4.5 | 0.998 Ind | -73.2 | 7.3 | - |  | 0 |  | 2.8 | [12 empty] | 73.5 | -4.6 | 0.998 Ind | -73.5 | 7.4 | - | 0 | 2.8 | 0
[10 empty] | 73.2 | -4.5 | 0.998 Ind | -73.2 | 7.3 | - |  | 0 |  | 2.8 | [12 empty] | -81.1 | 44.9 | - | 81.1 | -36.1 | 0.914 Ind | 0 | 8.9 | 0
[10 empty] | 923.7 | -396.5 | 0.919 Ind | -916.3 | 108 | - |  | 7.3 |  | -288.5 | [12 empty] | 924 | -396.3 | 0.919 Ind | -916.6 | 108 | - | 7.3 | -288.4 | 0
[10 empty] | 923.8 | -396 | 0.919 Ind | -916.4 | 110.7 | - |  | 7.3 |  | -285.3 | [12 empty] | 924.1 | -395.8 | 0.919 Ind | -916.7 | 110.7 | - | 7.3 | -285.1 | 0
[10 empty] | 35.3 | 8.5 | 0.972 Cap | -35.3 | -7.3 | - |  | 0 |  | 1.2 | [12 empty] | -118.1 | -48.8 | - | 119 | -72.6 | 0.854 Ind | 0.9 | -121.3 | 0
[10 empty] | 35.3 | 8.5 | 0.972 Cap | -35.3 | -7.3 | - |  | 0 |  | 1.2 | [12 empty] | 35.3 | 8.5 | 0.972 Cap | -35.3 | -7.3 | - | 0 | 1.2 | 0
[10 empty] | 52.3 | 15.1 | 0.961 Cap | -52.3 | -13.8 | - |  | 0 |  | 1.3 | [12 empty] | 35.3 | 8.5 | 0.972 Cap | -35.3 | -7.3 | - | 0 | 1.2 | 0
[10 empty] | -883.5 | 21.3 | - | 883.5 | -74.4 | 0.996 Ind |  | 0 |  | -53.1 | [12 empty] | 52.2 | 15.1 | 0.961 Cap | -52.2 | -13.8 | - | 0 | 1.3 | 0
[10 empty] | -116.3 | -49.4 | - | 117.1 | -72.3 | 0.851 Ind |  | 0.8 |  | -121.7 | [12 empty] | -883.8 | 21.2 | - | 883.8 | -74.4 | 0.996 Ind | 0 | -53.1 | 0
[10 empty] | 30.1 | 18.8 | 0.849 Cap | -30.1 | -17.8 | - |  | 0 |  | 1 | [12 empty] | 30.1 | 18.7 | 0.849 Cap | -30.1 | -17.8 | - | 0 | 1 | 0
[10 empty] | 30.1 | 18.8 | 0.849 Cap | -30.1 | -17.8 | - |  | 0 |  | 1 | [12 empty] | 30.1 | 18.7 | 0.849 Cap | -30.1 | -17.8 | - | 0 | 1 | 0
[10 empty] | 890.8 | -394 | 0.915 Ind | -883.5 | 74.4 | - |  | 7.3 |  | -319.6 | [12 empty] | 363.5 | 5.6 | 1.000 Cap | -361.9 | -150.3 | - | 1.6 | -144.7 | 0
[10 empty] | 362.5 | 5.5 | 1.000 Cap | -360.9 | -150.4 | - |  | 1.6 |  | -144.9 | [12 empty] | 891.1 | -393.8 | 0.915 Ind | -883.8 | 74.4 | - | 7.3 | -319.4 | 0
[10 empty] | -116.6 | 56.5 | - | 117.6 | -282 | 0.385 Ind |  | 1 |  | -225.5 | [12 empty] | -116.2 | 56.5 | - | 117.2 | -282 | 0.384 Ind | 1 | -225.5 | 0
[10 empty] | -116.6 | 56.5 | - | 117.6 | -282 | 0.385 Ind |  | 1 |  | -225.5 | [12 empty] | -116.2 | 56.5 | - | 117.2 | -282 | 0.384 Ind | 1 | -225.5 | 0
[10 empty] | 178.8 | 111.6 | 0.848 Cap | -178.8 | -104.1 | - |  | 0 |  | 7.4 | [12 empty] | 179 | 111.5 | 0.849 Cap | -179 | -104.1 | - | 0 | 7.5 | 0
[10 empty] | 178.8 | 111.6 | 0.848 Cap | -178.8 | -104.1 | - |  | 0 |  | 7.4 | [12 empty] | 179 | 111.5 | 0.849 Cap | -179 | -104.1 | - | 0 | 7.5 | 0
[10 empty] | 60.7 | -69.2 | 0.660 Ind | -60.7 | 71.2 | - |  | 0 |  | 2 | [12 empty] | -60.8 | 71.1 | - | 60.8 | -71.3 | 0.649 Ind | 0 | -0.2 | 0
[10 empty] | -60.7 | 71.1 | - | 60.7 | -71.2 | 0.649 Ind |  | 0 |  | -0.2 | [12 empty] | 60.8 | -69.2 | 0.660 Ind | -60.8 | 71.3 | - | 0 | 2 | 0
[10 empty] | -175.9 | 74.6 | - | 176.1 | -83.3 | 0.904 Ind |  | 0.2 |  | -8.8 | [12 empty] | -175.7 | 74.5 | - | 175.9 | -83.3 | 0.904 Ind | 0.2 | -8.8 | 0
[10 empty] | 31.7 | 39.7 | 0.624 Cap | -31.7 | -38.6 | - |  | 0 |  | 1.1 | [12 empty] | 31.6 | 39.7 | 0.622 Cap | -31.6 | -38.6 | - | 0 | 1.1 | 0
[10 empty] | -25.2 | 25.2 | - | 25.2 | -24.2 | 0.722 Ind |  | 0 |  | 1 | [12 empty] | -334.5 | 209.9 | - | 334.8 | -243.1 | 0.809 Ind | 0.2 | -33.3 | 0
[10 empty] | -86 | 12.7 | - | 86 | -6.9 | 0.997 Ind |  | 0 |  | 5.8 | [12 empty] | -86 | 12.6 | - | 86 | -6.8 | 0.997 Ind | 0 | 5.8 | 0
[10 empty] | -333.6 | 209.9 | - | 333.8 | -243.2 | 0.808 Ind |  | 0.2 |  | -33.3 | [12 empty] | 169.9 | -82.7 | 0.899 Ind | -169.6 | 73.3 | - | 0.2 | -9.5 | 0
[10 empty] | 170.1 | -82.8 | 0.899 Ind | -169.9 | 73.3 | - |  | 0.2 |  | -9.5 | [12 empty] | -25.2 | 25 | - | 25.2 | -24 | 0.725 Ind | 0 | 1 | 0
[10 empty] | 31.7 | 38.1 | 0.639 Cap | -31.7 | -37 | - |  | 0 |  | 1.1 | [12 empty] | 171.3 | -5 | 1.000 Ind | -171.1 | -3.3 | - | 0.2 | -8.2 | 0
[10 empty] | 269 | -68.5 | 0.969 Ind | -268.6 | 63.8 | - |  | 0.3 |  | -4.7 | [12 empty] | 31.5 | 38.1 | 0.637 Cap | -31.5 | -37 | - | 0 | 1.1 | 0
[10 empty] | 269 | -68.5 | 0.969 Ind | -268.6 | 63.8 | - |  | 0.3 |  | -4.7 | [12 empty] | 269.5 | -68.6 | 0.969 Ind | -269.1 | 63.9 | - | 0.3 | -4.7 | 0
[10 empty] | 41.4 | -34 | 0.773 Ind | -41.1 | 25.7 | - |  | 0.3 |  | -8.3 | [12 empty] | 269.5 | -68.6 | 0.969 Ind | -269.1 | 63.9 | - | 0.3 | -4.7 | 0
[10 empty] | 167.2 | -5.5 | 0.999 Ind | -167 | -2.9 | - |  | 0.2 |  | -8.4 | [12 empty] | 41.8 | -33.9 | 0.777 Ind | -41.4 | 25.6 | - | 0.3 | -8.2 | 0
[10 empty] | 77.8 | -163.3 | 0.430 Ind | -77.1 | 122.2 | - |  | 0.6 |  | -41.1 | [12 empty] | 47.6 | 2.9 | 0.998 Cap | -47.6 | -1.7 | - | 0 | 1.1 | 0
[10 empty] | 47.6 | 2.9 | 0.998 Cap | -47.6 | -1.7 | - |  | 0 |  | 1.1 | [12 empty] | 77.3 | -163.2 | 0.428 Ind | -76.7 | 122.1 | - | 0.6 | -41.1 | 0
[10 empty] | 47.4 | 2.9 | 0.998 Cap | -47.4 | -1.7 | - |  | 0 |  | 1.1 | [12 empty] | 47.4 | 2.9 | 0.998 Cap | -47.4 | -1.7 | - | 0 | 1.1 | 0
[10 empty] | 223.6 | 114.8 | 0.890 Cap | -223.6 | -107.6 | - |  | 0 |  | 7.2 | [12 empty] | 103.2 | -60 | 0.864 Ind | -103 | 39.4 | - | 0.2 | -20.6 | 0
[10 empty] | 186.4 | 106.1 | 0.869 Cap | -185.5 | -128.9 | - |  | 0.9 |  | -22.9 | [12 empty] | 222.9 | 114.8 | 0.889 Cap | -222.9 | -107.7 | - | 0 | 7.1 | 0
[10 empty] | 100.8 | -60.6 | 0.857 Ind | -100.6 | 39.8 | - |  | 0.2 |  | -20.8 | [12 empty] | 186.6 | 105.1 | 0.871 Cap | -185.7 | -128 | - | 0.9 | -22.9 | 0
[10 empty] | 30.1 | 35.1 | 0.652 Cap | -30.1 | -34 | - |  | 0 |  | 1 | [12 empty] | 30 | 35 | 0.650 Cap | -30 | -34 | - | 0 | 1 | 0
[10 empty] | 45.2 | 1 | 1.000 Cap | -45.2 | 0 | - |  | 0 |  | 1.1 | [12 empty] | 129.8 | 9 | 0.998 Cap | -128.7 | -91.7 | - | 1.1 | -82.7 | 0
[10 empty] | 126.6 | 8.4 | 0.998 Cap | -125.6 | -91.6 | - |  | 1 |  | -83.3 | [12 empty] | 45.2 | 1.1 | 1.000 Cap | -45.2 | 0 | - | 0 | 1.1 | 0
[10 empty] | 44.4 | 6.6 | 0.989 Cap | -44.4 | -6 | - |  | 0 |  | 0.6 | [12 empty] | 44.4 | 6.5 | 0.990 Cap | -44.4 | -5.9 | - | 0 | 0.6 | 0
[10 empty] | -138.9 | 43.9 | - | 139.7 | -95.7 | 0.825 Ind |  | 0.8 |  | -51.8 | [12 empty] | -137.7 | 43.7 | - | 138.4 | -95.6 | 0.823 Ind | 0.8 | -51.9 | 0
[10 empty] | 73.2 | 12.8 | 0.985 Cap | -73.2 | -10.5 | - |  | 0 |  | 2.3 | [12 empty] | -132.7 | -108.3 | - | 132.9 | 100.3 | 0.798 Cap | 0.2 | -7.9 | 0
[10 empty] | 73.2 | 12.8 | 0.985 Cap | -73.2 | -10.5 | - |  | 0 |  | 2.3 | [12 empty] | 55.4 | -22.8 | 0.925 Ind | -55.3 | 20.3 | - | 0.1 | -2.5 | 0
[10 empty] | 73.2 | 12.8 | 0.985 Cap | -73.2 | -10.5 | - |  | 0 |  | 2.3 | [12 empty] | 43.9 | 6.4 | 0.990 Cap | -43.9 | -5.8 | - | 0 | 0.6 | 0
[10 empty] | 43.9 | 6.5 | 0.989 Cap | -43.9 | -5.9 | - |  | 0 |  | 0.6 | [12 empty] | 243.6 | -66.3 | 0.965 Ind | -242.5 | 17.6 | - | 1.1 | -48.7 | 0
[10 empty] | 243.3 | -66.3 | 0.965 Ind | -242.3 | 17.6 | - |  | 1.1 |  | -48.8 | [12 empty] | 72.9 | 12.6 | 0.985 Cap | -72.9 | -10.3 | - | 0 | 2.3 | 0
[10 empty] | 54.9 | -23.1 | 0.921 Ind | -54.8 | 20.6 | - |  | 0.1 |  | -2.6 | [12 empty] | 72.9 | 12.6 | 0.985 Cap | -72.9 | -10.3 | - | 0 | 2.3 | 0
[10 empty] | 163.3 | -37.5 | 0.975 Ind | -162.9 | 11.1 | - |  | 0.4 |  | -26.4 | [12 empty] | 72.9 | 12.6 | 0.985 Cap | -72.9 | -10.3 | - | 0 | 2.3 | 0
[10 empty] | 6.4 | 0.6 | 0.996 Cap | -6.4 | -0.4 | - |  | 0 |  | 0.2 | [12 empty] | 6.4 | 0.6 | 0.996 Cap | -6.4 | -0.4 | - | 0 | 0.2 | 0
[10 empty] | 6.4 | 0.6 | 0.996 Cap | -6.4 | -0.4 | - |  | 0 |  | 0.2 | [12 empty] | 6.4 | 0.6 | 0.996 Cap | -6.4 | -0.4 | - | 0 | 0.2 | 0
[10 empty] | 42.9 | 7.8 | 0.984 Cap | -42.9 | -6.7 | - |  | 0 |  | 1.1 | [12 empty] | 186.4 | 77.9 | 0.923 Cap | -186.3 | -81 | - | 0.1 | -3.2 | 0
[10 empty] | 42.9 | 7.8 | 0.984 Cap | -42.9 | -6.7 | - |  | 0 |  | 1.1 | [12 empty] | 42.9 | 7.7 | 0.984 Cap | -42.9 | -6.6 | - | 0 | 1.1 | 0
[10 empty] | 186.3 | 78.1 | 0.922 Cap | -186.2 | -81.2 | - |  | 0.1 |  | -3.2 | [12 empty] | 160.5 | -38.9 | 0.972 Ind | -160.1 | 12.4 | - | 0.4 | -26.5 | 0
[10 empty] | -603.8 | 332 | - | 603.8 | -375.6 | 0.849 Ind |  | 0 |  | -43.6 | [12 empty] | 42.9 | 7.7 | 0.984 Cap | -42.9 | -6.6 | - | 0 | 1.1 | 0
[10 empty] | -604 | 329.4 | - | 604 | -372.9 | 0.851 Ind |  | 0 |  | -43.5 | [12 empty] | -604.9 | 331.8 | - | 604.9 | -375.5 | 0.850 Ind | 0 | -43.7 | 0
[10 empty] | 311.8 | -173.1 | 0.874 Ind | -310.1 | 39 | - |  | 1.6 |  | -134.1 | [12 empty] | 313.9 | -173 | 0.876 Ind | -312.2 | 39.3 | - | 1.7 | -133.8 | 0
[10 empty] | 233.3 | -72.3 | 0.955 Ind | -232.7 | 58.1 | - |  | 0.7 |  | -14.2 | [12 empty] | 154.8 | -151.9 | 0.714 Ind | -154.2 | 136 | - | 0.6 | -15.9 | 0
[10 empty] | 233.3 | -72.3 | 0.955 Ind | -232.7 | 58.1 | - |  | 0.7 |  | -14.2 | [12 empty] | -605.2 | 329.2 | - | 605.2 | -372.8 | 0.851 Ind | 0 | -43.6 | 0
[10 empty] | 66.3 | -24.7 | 0.937 Ind | -66.3 | 26.6 | - |  | 0 |  | 2 | [12 empty] | 233.8 | -72.4 | 0.955 Ind | -233.1 | 58.3 | - | 0.7 | -14.2 | 0
[10 empty] | 148.7 | -153.5 | 0.696 Ind | -148.1 | 137.3 | - |  | 0.6 |  | -16.1 | [12 empty] | 233.8 | -72.4 | 0.955 Ind | -233.1 | 58.3 | - | 0.7 | -14.2 | 0
[10 empty] | 575.4 | -399.7 | 0.821 Ind | -575.4 | 357.4 | - |  | 0 |  | -42.3 | [12 empty] | 66.4 | -24.5 | 0.938 Ind | -66.4 | 26.5 | - | 0 | 2 | 0
[10 empty] | 177.6 | 297 | 0.513 Cap | -177.3 | -212.5 | - |  | 0.3 |  | 84.5 | [12 empty] | 576.5 | -399.6 | 0.822 Ind | -576.5 | 357.1 | - | 0 | -42.5 | 0
[10 empty] | 103.9 | 104.6 | 0.704 Cap | -103.6 | -120.7 | - |  | 0.2 |  | -16.1 | [12 empty] | 122.2 | -78.9 | 0.840 Ind | -121.2 | -19.8 | - | 1 | -98.8 | 0
[10 empty] | 120.5 | -79 | 0.836 Ind | -119.6 | -20.1 | - |  | 0.9 |  | -99.1 | [12 empty] | 179.7 | 296.4 | 0.518 Cap | -179.4 | -211.9 | - | 0.3 | 84.5 | 0
[10 empty] | 52.1 | 13.9 | 0.966 Cap | -51.9 | -17.9 | - |  | 0.2 |  | -4 | [12 empty] | 103.9 | 104.6 | 0.705 Cap | -103.7 | -120.7 | - | 0.2 | -16.1 | 0
[10 empty] | 124 | 75.3 | 0.855 Cap | -123.7 | -96.8 | - |  | 0.3 |  | -21.5 | [12 empty] | 127.8 | 75.6 | 0.861 Cap | -127.5 | -96.8 | - | 0.3 | -21.3 | 0
[10 empty] | -324.2 | 75.1 | - | 325.4 | -80.7 | 0.971 Ind |  | 1.2 |  | -5.6 | [12 empty] | -327.4 | 74 | - | 328.6 | -79.3 | 0.972 Ind | 1.2 | -5.2 | 0
[10 empty] | -118.8 | 39.1 | - | 119.4 | -92.4 | 0.791 Ind |  | 0.6 |  | -53.3 | [12 empty] | 52.1 | 13.9 | 0.966 Cap | -51.9 | -17.9 | - | 0.2 | -4 | 0
[10 empty] | 9.7 | -3.9 | 0.927 Ind | -9.7 | 4.2 | - |  | 0 |  | 0.2 | [12 empty] | 9.7 | -3.9 | 0.927 Ind | -9.7 | 4.2 | - | 0 | 0.2 | 0
[10 empty] | 31.1 | 38.5 | 0.629 Cap | -31 | -43.5 | - |  | 0.2 |  | -5 | [12 empty] | -117.6 | 38.9 | - | 118.2 | -92.3 | 0.788 Ind | 0.6 | -53.4 | 0
[10 empty] | 27.4 | 27.6 | 0.705 Cap | -27.4 | -27.2 | - |  | 0 |  | 0.5 | [12 empty] | 30.1 | 38.3 | 0.618 Cap | -29.9 | -43.3 | - | 0.2 | -5.1 | 0
[10 empty] | 27.4 | 27.6 | 0.705 Cap | -27.4 | -27.2 | - |  | 0 |  | 0.5 | [12 empty] | 34.8 | -15.8 | 0.911 Ind | -34.8 | 16.7 | - | 0 | 0.9 | 0
[10 empty] | -27.4 | -27.2 | - | 27.4 | 27.2 | 0.710 Cap |  | 0 |  | 0 | [12 empty] | 34.8 | -15.8 | 0.911 Ind | -34.8 | 16.7 | - | 0 | 0.9 | 0
[10 empty] | -27.4 | -27.2 | - | 27.4 | 27.2 | 0.710 Cap |  | 0 |  | 0 | [12 empty] | -127.8 | -75.6 | - | 128.6 | -9.3 | 0.997 Ind | 0.8 | -84.9 | 0
[10 empty] | 34.8 | -15.8 | 0.911 Ind | -34.8 | 16.7 | - |  | 0 |  | 0.9 | [12 empty] | 125.9 | -70.8 | 0.872 Ind | -125.2 | -14.9 | - | 0.7 | -85.7 | 0
[10 empty] | 34.8 | -15.8 | 0.911 Ind | -34.8 | 16.7 | - |  | 0 |  | 0.9 | [12 empty] | 26.4 | 27.4 | 0.694 Cap | -26.4 | -27 | - | 0 | 0.4 | 0
[10 empty] | 27.2 | 27.4 | 0.705 Cap | -27.2 | -27 | - |  | 0 |  | 0.4 | [12 empty] | 26.4 | 27.4 | 0.694 Cap | -26.4 | -27 | - | 0 | 0.4 | 0
[10 empty] | 27 | 27.2 | 0.705 Cap | -27 | -26.8 | - |  | 0 |  | 0.4 | [12 empty] | 269.3 | -159.8 | 0.860 Ind | -269.1 | 92.6 | - | 0.2 | -67.2 | 0
[10 empty] | -27.2 | -26.9 | - | 27.2 | 27 | 0.709 Cap |  | 0 |  | 0.1 | [12 empty] | 127.1 | -66.2 | 0.887 Ind | -126.5 | 12.2 | - | 0.6 | -54.1 | 0
[10 empty] | -27 | -26.7 | - | 27 | 26.8 | 0.709 Cap |  | 0 |  | 0.1 | [12 empty] | 127.1 | -66.2 | 0.887 Ind | -126.5 | 12.2 | - | 0.6 | -54.1 | 0
[10 empty] | 268.9 | -159.8 | 0.860 Ind | -268.6 | 92.6 | - |  | 0.2 |  | -67.2 | [12 empty] | -26.4 | -27 | - | 26.4 | 27 | 0.700 Cap | 0 | 0 | 0
[10 empty] | 124.7 | -70.8 | 0.870 Ind | -124 | -15.1 | - |  | 0.7 |  | -85.9 | [12 empty] | -608.5 | 82.3 | - | 608.5 | -110.3 | 0.984 Ind | 0 | -28 | 0
[10 empty] | -607.4 | 82.6 | - | 607.4 | -110.5 | 0.984 Ind |  | 0 |  | -27.9 | [12 empty] | -26.4 | -27 | - | 26.4 | 27 | 0.700 Cap | 0 | 0 | 0
[10 empty] | -607.8 | 78.9 | - | 607.8 | -106.7 | 0.985 Ind |  | 0 |  | -27.8 | [12 empty] | -608.9 | 78.6 | - | 608.9 | -106.6 | 0.985 Ind | 0 | -27.9 | 0
[10 empty] | -124 | -75.3 | - | 124.7 | -10.3 | 0.997 Ind |  | 0.8 |  | -85.6 | [12 empty] | 26.2 | 27.1 | 0.694 Cap | -26.2 | -26.8 | - | 0 | 0.3 | 0
[10 empty] | 126.2 | -66.4 | 0.885 Ind | -125.6 | 12.3 | - |  | 0.6 |  | -54.1 | [12 empty] | -117.2 | 282 | - | 117.2 | -300.6 | 0.363 Ind | 0 | -18.5 | 0
[10 empty] | 126.2 | -66.4 | 0.885 Ind | -125.6 | 12.3 | - |  | 0.6 |  | -54.1 | [12 empty] | -117.2 | 282 | - | 117.2 | -300.6 | 0.363 Ind | 0 | -18.5 | 0
[10 empty] | -117.6 | 282 | - | 117.6 | -300.5 | 0.364 Ind |  | 0 |  | -18.5 | [12 empty] | -602.2 | -141.1 | - | 604.9 | -331.8 | 0.877 Ind | 2.7 | -472.9 | 0
[10 empty] | -117.6 | 282 | - | 117.6 | -300.5 | 0.364 Ind |  | 0 |  | -18.5 | [12 empty] | -602.4 | -141.1 | - | 605.2 | -329.2 | 0.878 Ind | 2.7 | -470.3 | 0
[10 empty] | -601 | -141.2 | - | 603.8 | -332 | 0.876 Ind |  | 2.7 |  | -473.2 | [12 empty] | -125.2 | -32.5 | - | 125.7 | -18.9 | 0.989 Ind | 0.5 | -51.4 | 0
[10 empty] | -601.3 | -141.2 | - | 604 | -329.4 | 0.878 Ind |  | 2.7 |  | -470.6 | [12 empty] | -26.2 | -26.7 | - | 26.2 | 26.8 | 0.699 Cap | 0 | 0.1 | 0
[10 empty] | 132.3 | -48.5 | 0.939 Ind | -131.6 | -18.1 | - |  | 0.7 |  | -66.6 | [12 empty] | 26 | 26.9 | 0.694 Cap | -26 | -26.6 | - | 0 | 0.3 | 0
[10 empty] | 65.2 | 10.1 | 0.988 Cap | -65.2 | -8.9 | - |  | 0 |  | 1.2 | [12 empty] | -26 | -26.5 | - | 26 | 26.6 | 0.699 Cap | 0 | 0.1 | 0
[10 empty] | 65.2 | 10.1 | 0.988 Cap | -65.2 | -8.9 | - |  | 0 |  | 1.2 | [12 empty] | 65 | 10.1 | 0.988 Cap | -65 | -8.9 | - | 0 | 1.2 | 0
[10 empty] | 65.2 | 10.1 | 0.988 Cap | -65.2 | -8.9 | - |  | 0 |  | 1.2 | [12 empty] | 65 | 10.1 | 0.988 Cap | -65 | -8.9 | - | 0 | 1.2 | 0
[10 empty] | -123.5 | -32.6 | - | 124 | -18.9 | 0.989 Ind |  | 0.5 |  | -51.6 | [12 empty] | 65 | 10.1 | 0.988 Cap | -65 | -8.9 | - | 0 | 1.2 | 0
[10 empty] | -572.8 | -138.2 | - | 575.4 | -357.4 | 0.850 Ind |  | 2.7 |  | -495.5 | [12 empty] | -573.9 | -138.1 | - | 576.5 | -357.1 | 0.850 Ind | 2.7 | -495.2 | 0
[10 empty] | 5.3 | 0.3 | 0.999 Cap | -5.3 | -0.1 | - |  | 0 |  | 0.1 | [12 empty] | 131.2 | -48.5 | 0.938 Ind | -130.6 | -18.2 | - | 0.7 | -66.7 | 0
[10 empty] | 5.3 | 0.3 | 0.999 Cap | -5.3 | -0.1 | - |  | 0 |  | 0.1 | [12 empty] | 133.7 | -13.9 | 0.995 Ind | -133.2 | -41.1 | - | 0.5 | -55 | 0
[10 empty] | -98 | -100.4 | - | 98.1 | 91.9 | 0.730 Cap |  | 0.1 |  | -8.5 | [12 empty] | -130.4 | 38.7 | - | 130.9 | -86.1 | 0.835 Ind | 0.5 | -47.4 | 0
[10 empty] | 131.9 | -14 | 0.994 Ind | -131.4 | -41.2 | - |  | 0.5 |  | -55.2 | [12 empty] | 5.4 | 0.3 | 0.999 Cap | -5.4 | -0.1 | - | 0 | 0.1 | 0
[10 empty] | -128.4 | 38.4 | - | 128.9 | -85.9 | 0.832 Ind |  | 0.5 |  | -47.5 | [12 empty] | 5.4 | 0.3 | 0.999 Cap | -5.4 | -0.1 | - | 0 | 0.1 | 0
[10 empty] | 107.9 | -135.5 | 0.623 Ind | -107 | 94.2 | - |  | 0.9 |  | -41.3 | [12 empty] | 115.5 | -48.9 | 0.921 Ind | -115.3 | 14.4 | - | 0.3 | -34.4 | 0
[10 empty] | 107.9 | -135.5 | 0.623 Ind | -107 | 94.2 | - |  | 0.9 |  | -41.3 | [12 empty] | 109.2 | -135 | 0.629 Ind | -108.3 | 93.8 | - | 0.9 | -41.2 | 0
[10 empty] | 574.7 | -129.3 | 0.976 Ind | -574.7 | 103.9 | - |  | 0 |  | -25.4 | [12 empty] | 109.2 | -135 | 0.629 Ind | -108.3 | 93.8 | - | 0.9 | -41.2 | 0
[10 empty] | -38.7 | 17 | - | 39 | -28.6 | 0.807 Ind |  | 0.3 |  | -11.6 | [12 empty] | 110.3 | -6 | 0.999 Ind | -109.3 | -85.6 | - | 1 | -91.6 | 0
[10 empty] | 108.7 | -6.5 | 0.998 Ind | -107.7 | -85.5 | - |  | 1 |  | -92 | [12 empty] | 575.8 | -129.1 | 0.976 Ind | -575.8 | 103.7 | - | 0 | -25.5 | 0
[10 empty] | 112.6 | -49.6 | 0.915 Ind | -112.4 | 15 | - |  | 0.2 |  | -34.6 | [12 empty] | -39.2 | 16.7 | - | 39.5 | -28.3 | 0.813 Ind | 0.3 | -11.6 | 0
[10 empty] | 69.3 | 33.8 | 0.899 Cap | -69.2 | -59 | - |  | 0.1 |  | -25.2 | [12 empty] | 151.7 | -81.5 | 0.881 Ind | -151.3 | 62.7 | - | 0.4 | -18.8 | 0
[10 empty] | 149.3 | -82.1 | 0.876 Ind | -148.8 | 63.2 | - |  | 0.4 |  | -19 | [12 empty] | 69.4 | 33.8 | 0.899 Cap | -69.3 | -59 | - | 0.1 | -25.2 | 0
[10 empty] | 66.1 | -101.9 | 0.544 Ind | -65.6 | 9.5 | - |  | 0.4 |  | -92.5 | [12 empty] | 65 | -101.9 | 0.538 Ind | -64.6 | 9.4 | - | 0.4 | -92.5 | 0
[10 empty] | 65.3 | -101.8 | 0.540 Ind | -64.9 | 8.2 | - |  | 0.4 |  | -93.6 | [12 empty] | 64.2 | -101.8 | 0.534 Ind | -63.8 | 8.2 | - | 0.4 | -93.6 | 0
[10 empty] | 42.5 | -28.4 | 0.831 Ind | -42.2 | 19.1 | - |  | 0.3 |  | -9.3 | [12 empty] | 109.6 | -47.9 | 0.916 Ind | -109.3 | 14.8 | - | 0.3 | -33 | 0
[10 empty] | -28.4 | 90 | - | 28.7 | -125.8 | 0.222 Ind |  | 0.3 |  | -35.9 | [12 empty] | 42.5 | -28.5 | 0.831 Ind | -42.2 | 19.1 | - | 0.3 | -9.3 | 0
[10 empty] | -7.8 | -15.8 | - | 8 | -280.9 | 0.028 Ind |  | 0.2 |  | -296.6 | [12 empty] | -28.3 | 90 | - | 28.6 | -125.8 | 0.221 Ind | 0.3 | -35.9 | 0
[10 empty] | 106.8 | -48.6 | 0.910 Ind | -106.6 | 15.4 | - |  | 0.3 |  | -33.2 | [12 empty] | -5.4 | -16 | - | 5.6 | -280.6 | 0.020 Ind | 0.2 | -296.6 | 0
[10 empty] | 111.8 | -38.8 | 0.945 Ind | -111.2 | -61.2 | - |  | 0.7 |  | -100 | [12 empty] | -305.1 | -121.6 | - | 307.7 | -94.2 | 0.956 Ind | 2.6 | -215.9 | 0
[10 empty] | 607.8 | -78.9 | 0.992 Ind | -605.5 | 33 | - |  | 2.2 |  | -45.9 | [12 empty] | 608.5 | -82.3 | 0.991 Ind | -606.3 | 33.7 | - | 2.3 | -48.6 | 0
[10 empty] | 607.4 | -82.6 | 0.991 Ind | -605.1 | 33.8 | - |  | 2.3 |  | -48.8 | [12 empty] | 44 | -6.1 | 0.991 Ind | -44 | 6.9 | - | 0 | 0.8 | 0
[10 empty] | 43.9 | -6.1 | 0.990 Ind | -43.9 | 6.9 | - |  | 0 |  | 0.8 | [12 empty] | 44 | -6.1 | 0.991 Ind | -44 | 6.9 | - | 0 | 0.8 | 0
[10 empty] | 43.9 | -6.1 | 0.990 Ind | -43.9 | 6.9 | - |  | 0 |  | 0.8 | [12 empty] | 608.9 | -78.6 | 0.992 Ind | -606.7 | 32.9 | - | 2.2 | -45.7 | 0
[10 empty] | -302.2 | -122.1 | - | 304.7 | -94.6 | 0.955 Ind |  | 2.5 |  | -216.8 | [12 empty] | 111.1 | -38.8 | 0.944 Ind | -110.4 | -61.2 | - | 0.7 | -100.1 | 0
[10 empty] | 114 | 47.6 | 0.923 Cap | -113.9 | -53.6 | - |  | 0 |  | -5.9 | [12 empty] | 114.1 | 47.5 | 0.923 Cap | -114 | -53.4 | - | 0 | -5.9 | 0
[10 empty] | 114 | 47.6 | 0.923 Cap | -113.9 | -53.6 | - |  | 0 |  | -5.9 | [12 empty] | 114.1 | 47.5 | 0.923 Cap | -114 | -53.4 | - | 0 | -5.9 | 0
[10 empty] | 110.1 | -40.8 | 0.938 Ind | -109.4 | -61.9 | - |  | 0.7 |  | -102.7 | [12 empty] | 109.3 | -40.9 | 0.937 Ind | -108.6 | -61.9 | - | 0.7 | -102.7 | 0
[10 empty] | 87 | 8.4 | 0.995 Cap | -87 | -6.8 | - |  | 0 |  | 1.5 | [12 empty] | 166.1 | 184.7 | 0.669 Cap | -165.6 | -212.9 | - | 0.5 | -28.1 | 0
[10 empty] | 87 | 8.4 | 0.995 Cap | -87 | -6.8 | - |  | 0 |  | 1.5 | [12 empty] | 86.8 | 8.4 | 0.995 Cap | -86.8 | -6.9 | - | 0 | 1.5 | 0
[10 empty] | 164.7 | 185.2 | 0.664 Cap | -164.2 | -213.4 | - |  | 0.5 |  | -28.2 | [12 empty] | 86.8 | 8.4 | 0.995 Cap | -86.8 | -6.9 | - | 0 | 1.5 | 0
[10 empty] | 67.2 | 84.3 | 0.623 Cap | -67.2 | -88 | - |  | 0 |  | -3.6 | [12 empty] | 116.3 | -42.5 | 0.939 Ind | -116 | 3.4 | - | 0.3 | -39.1 | 0
[10 empty] | 17.5 | 39.7 | 0.403 Cap | -17.5 | -38.9 | - |  | 0 |  | 0.7 | [12 empty] | 67.8 | 84.3 | 0.627 Cap | -67.8 | -87.9 | - | 0 | -3.6 | 0
[10 empty] | 17.5 | 39.7 | 0.403 Cap | -17.5 | -38.9 | - |  | 0 |  | 0.7 | [12 empty] | 17.5 | 39.6 | 0.404 Cap | -17.5 | -38.9 | - | 0 | 0.7 | 0
[10 empty] | 115 | -42.4 | 0.938 Ind | -114.7 | 3.2 | - |  | 0.3 |  | -39.1 | [12 empty] | 17.5 | 39.6 | 0.404 Cap | -17.5 | -38.9 | - | 0 | 0.7 | 0
[10 empty] | 48.2 | 72.2 | 0.555 Cap | -47.9 | -77.9 | - |  | 0.3 |  | -5.7 | [12 empty] | 48.5 | 72.1 | 0.558 Cap | -48.2 | -77.8 | - | 0.3 | -5.7 | 0
[10 empty] | 96.8 | 45.2 | 0.906 Cap | -96.8 | -45.4 | - |  | 0 |  | -0.2 | [12 empty] | -114.9 | -2.8 | - | 115.3 | -38.8 | 0.948 Ind | 0.3 | -41.6 | 0
[10 empty] | -96.8 | -44.1 | - | 96.8 | 45.4 | 0.905 Cap |  | 0 |  | 1.3 | [12 empty] | -96.7 | -43.9 | - | 96.7 | 45.2 | 0.906 Cap | 0 | 1.3 | 0
[10 empty] | 96.8 | 45.2 | 0.906 Cap | -96.8 | -45.4 | - |  | 0 |  | -0.2 | [12 empty] | 96.7 | 45 | 0.907 Cap | -96.7 | -45.2 | - | 0 | -0.2 | 0
[10 empty] | 96.8 | 45.2 | 0.906 Cap | -96.8 | -45.4 | - |  | 0 |  | -0.2 | [12 empty] | 96.7 | 45 | 0.907 Cap | -96.7 | -45.2 | - | 0 | -0.2 | 0
[10 empty] | -114.2 | -2.8 | - | 114.5 | -38.9 | 0.947 Ind |  | 0.3 |  | -41.7 | [12 empty] | 96.7 | 45 | 0.907 Cap | -96.7 | -45.2 | - | 0 | -0.2 | 0
[10 empty] | -572.6 | 30.1 | - | 574.7 | -103.9 | 0.984 Ind |  | 2.2 |  | -73.8 | [12 empty] | -573.7 | 30.1 | - | 575.8 | -103.7 | 0.984 Ind | 2.2 | -73.6 | 0
[10 empty] | 117.8 | 27.1 | 0.974 Cap | -117.6 | -52.4 | - |  | 0.2 |  | -25.2 | [12 empty] | 57.9 | -93.4 | 0.527 Ind | -57.6 | -11.2 | - | 0.3 | -104.5 | 0
[10 empty] | 55.7 | -93.6 | 0.511 Ind | -55.4 | -11.1 | - |  | 0.3 |  | -104.7 | [12 empty] | 117.6 | 27.1 | 0.974 Cap | -117.4 | -52.4 | - | 0.2 | -25.2 | 0
[10 empty] | -94.7 | -82.9 | - | 94.7 | 84.1 | 0.748 Cap |  | 0 |  | 1.2 | [12 empty] | 242.1 | 137.6 | 0.869 Cap | -241.4 | -235.5 | - | 0.8 | -98 | 0
[10 empty] | -94.7 | -82.9 | - | 94.7 | 84.1 | 0.748 Cap |  | 0 |  | 1.2 | [12 empty] | -95 | -82.9 | - | 95 | 84.1 | 0.749 Cap | 0 | 1.2 | 0
[10 empty] | -85 | 62.1 | - | 85 | -63.5 | 0.801 Ind |  | 0 |  | -1.3 | [12 empty] | -95 | -82.9 | - | 95 | 84.1 | 0.749 Cap | 0 | 1.2 | 0
[10 empty] | -85 | 62.1 | - | 85 | -63.5 | 0.801 Ind |  | 0 |  | -1.3 | [12 empty] | 75.1 | 69.1 | 0.736 Cap | -74.9 | -91.9 | - | 0.2 | -22.8 | 0
[10 empty] | 235 | 136.5 | 0.865 Cap | -234.2 | -235.1 | - |  | 0.7 |  | -98.6 | [12 empty] | -85 | 62.1 | - | 85 | -63.4 | 0.801 Ind | 0 | -1.3 | 0
[10 empty] | 73.1 | 69.2 | 0.726 Cap | -72.9 | -92.1 | - |  | 0.1 |  | -22.9 | [12 empty] | -85 | 62.1 | - | 85 | -63.4 | 0.801 Ind | 0 | -1.3 | 0
[10 empty] | 243.9 | 256.3 | 0.689 Cap | -243.6 | -301.9 | - |  | 0.3 |  | -45.6 | [12 empty] | 245 | 256.7 | 0.690 Cap | -244.7 | -302.2 | - | 0.3 | -45.5 | 0
[10 empty] | 243.9 | 256.3 | 0.689 Cap | -243.6 | -301.9 | - |  | 0.3 |  | -45.6 | [12 empty] | 245 | 256.7 | 0.690 Cap | -244.7 | -302.2 | - | 0.3 | -45.5 | 0
[10 empty] | 119.1 | 97.9 | 0.773 Cap | -118.9 | -111.7 | - |  | 0.2 |  | -13.8 | [12 empty] | 119.3 | 97.9 | 0.773 Cap | -119.1 | -111.7 | - | 0.2 | -13.8 | 0
[10 empty] | 59 | -97.4 | 0.518 Ind | -58.7 | -11.7 | - |  | 0.3 |  | -109.1 | [12 empty] | 61.3 | -97 | 0.534 Ind | -61 | -11.9 | - | 0.3 | -108.9 | 0
[10 empty] | 89.3 | 51.5 | 0.866 Cap | -89.2 | -69.2 | - |  | 0.1 |  | -17.7 | [12 empty] | -172 | -177.8 | - | 172.4 | -54 | 0.954 Ind | 0.4 | -231.7 | 0
[10 empty] | -283.8 | 29.9 | - | 284.6 | -154.9 | 0.878 Ind |  | 0.8 |  | -125 | [12 empty] | 89.4 | 51.5 | 0.866 Cap | -89.3 | -69.2 | - | 0.1 | -17.7 | 0
[10 empty] | -167.7 | -178.7 | - | 168.2 | -53.4 | 0.953 Ind |  | 0.4 |  | -232.1 | [12 empty] | 61 | 11.8 | 0.982 Cap | -60.9 | -45.8 | - | 0.1 | -34 | 0
[10 empty] | 300.1 | 4 | 1.000 Cap | -299.3 | -113.1 | - |  | 0.7 |  | -109.1 | [12 empty] | -283.9 | 29.5 | - | 284.7 | -154.4 | 0.879 Ind | 0.8 | -124.9 | 0
[10 empty] | 18.3 | 6.9 | 0.935 Cap | -18.3 | -6.7 | - |  | 0 |  | 0.2 | [12 empty] | 303.8 | 4.8 | 1.000 Cap | -303 | -113.5 | - | 0.8 | -108.7 | 0
[10 empty] | 18.3 | 6.9 | 0.935 Cap | -18.3 | -6.7 | - |  | 0 |  | 0.2 | [12 empty] | 309.5 | -4.9 | 1.000 Ind | -307.4 | -94.2 | - | 2.1 | -99.1 | 0
[10 empty] | 306 | -6 | 1.000 Ind | -304 | -93.9 | - |  | 2 |  | -99.9 | [12 empty] | -293.4 | -69.7 | - | 294.8 | -147.3 | 0.895 Ind | 1.5 | -217 | 0
[10 empty] | 53.1 | 17.9 | 0.948 Cap | -52.9 | -84.7 | - |  | 0.2 |  | -66.8 | [12 empty] | 276.3 | 16.6 | 0.998 Cap | -275.5 | -155.7 | - | 0.8 | -139.1 | 0
[10 empty] | 53.1 | 17.9 | 0.948 Cap | -52.9 | -84.7 | - |  | 0.2 |  | -66.8 | [12 empty] | 18.1 | 7 | 0.933 Cap | -18.1 | -6.7 | - | 0 | 0.2 | 0
[10 empty] | -288.8 | -69.3 | - | 290.2 | -148.6 | 0.890 Ind |  | 1.4 |  | -217.8 | [12 empty] | 18.1 | 7 | 0.933 Cap | -18.1 | -6.7 | - | 0 | 0.2 | 0
[10 empty] | 50.4 | 7.8 | 0.988 Cap | -50.4 | -7 | - |  | 0 |  | 0.8 | [12 empty] | 50.3 | 7.8 | 0.988 Cap | -50.3 | -7 | - | 0 | 0.8 | 0
[10 empty] | 50.4 | 7.8 | 0.988 Cap | -50.4 | -7 | - |  | 0 |  | 0.8 | [12 empty] | 50.3 | 7.8 | 0.988 Cap | -50.3 | -7 | - | 0 | 0.8 | 0
[10 empty] | 50.4 | 7.8 | 0.988 Cap | -50.4 | -7 | - |  | 0 |  | 0.8 | [12 empty] | 50.3 | 7.8 | 0.988 Cap | -50.3 | -7 | - | 0 | 0.8 | 0
[10 empty] | -32.9 | -45.5 | - | 33.1 | -281 | 0.117 Ind |  | 0.2 |  | -326.5 | [12 empty] | -30.4 | -45.7 | - | 30.6 | -280.8 | 0.108 Ind | 0.2 | -326.5 | 0
[10 empty] | 58 | 10.6 | 0.984 Cap | -57.9 | -44.7 | - |  | 0.1 |  | -34.1 | [12 empty] | 50.6 | 17.8 | 0.943 Cap | -50.4 | -84.7 | - | 0.2 | -66.9 | 0
[10 empty] | 269.8 | 15.9 | 0.998 Cap | -269 | -155.8 | - |  | 0.8 |  | -139.9 | [12 empty] | 50.6 | 17.8 | 0.943 Cap | -50.4 | -84.7 | - | 0.2 | -66.9 | 0
[10 empty] | 44.7 | -14.9 | 0.949 Ind | -44.7 | 16.3 | - |  | 0 |  | 1.5 | [12 empty] | 44.6 | -14.9 | 0.948 Ind | -44.6 | 16.4 | - | 0 | 1.5 | 0
[10 empty] | 44.7 | -14.9 | 0.949 Ind | -44.7 | 16.3 | - |  | 0 |  | 1.5 | [12 empty] | 44.6 | -14.9 | 0.948 Ind | -44.6 | 16.4 | - | 0 | 1.5 | 0
[10 empty] | 231.6 | 4 | 1.000 Cap | -231.5 | -37.8 | - |  | 0.1 |  | -33.8 | [12 empty] | 271.1 | 87.6 | 0.952 Cap | -270.2 | -145.6 | - | 0.9 | -58 | 0
[10 empty] | 267.7 | 87.3 | 0.951 Cap | -266.8 | -145.6 | - |  | 0.9 |  | -58.3 | [12 empty] | 228.5 | 4.2 | 1.000 Cap | -228.5 | -38 | - | 0.1 | -33.9 | 0
[10 empty] | -10 | 83.3 | - | 10.1 | -84.4 | 0.118 Ind |  | 0 |  | -1.1 | [12 empty] | 24 | -29.1 | 0.636 Ind | -23.9 | 17.2 | - | 0.1 | -11.9 | 0
[10 empty] | 36.7 | 5.3 | 0.990 Cap | -36.7 | -4.4 | - |  | 0 |  | 0.9 | [12 empty] | -10.1 | 83.3 | - | 10.1 | -84.4 | 0.119 Ind | 0 | -1.1 | 0
[10 empty] | 36.7 | 5.3 | 0.990 Cap | -36.7 | -4.4 | - |  | 0 |  | 0.9 | [12 empty] | 35.3 | -10.3 | 0.960 Ind | -35.3 | 11 | - | 0 | 0.7 | 0
[10 empty] | 35.2 | -10.3 | 0.960 Ind | -35.2 | 10.9 | - |  | 0 |  | 0.7 | [12 empty] | 35.3 | -10.3 | 0.960 Ind | -35.3 | 11 | - | 0 | 0.7 | 0
[10 empty] | 35.2 | -10.3 | 0.960 Ind | -35.2 | 10.9 | - |  | 0 |  | 0.7 | [12 empty] | 36.6 | 5.3 | 0.990 Cap | -36.6 | -4.4 | - | 0 | 0.9 | 0
[10 empty] | 35.2 | -10.3 | 0.960 Ind | -35.2 | 10.9 | - |  | 0 |  | 0.7 | [12 empty] | 35.3 | -10.3 | 0.960 Ind | -35.3 | 11 | - | 0 | 0.7 | 0
[10 empty] | 22.5 | -29.5 | 0.608 Ind | -22.4 | 17.5 | - |  | 0.1 |  | -11.9 | [12 empty] | 36.6 | 5.3 | 0.990 Cap | -36.6 | -4.4 | - | 0 | 0.9 | 0
[10 empty] | 0.7 | -137.5 | 0.005 Ind | -0.2 | 59.1 | - |  | 0.5 |  | -78.4 | [12 empty] | -95.9 | -45.8 | - | 96.2 | 1.8 | 1.000 Cap | 0.2 | -44 | 0
[10 empty] | 18.9 | 193.9 | 0.097 Cap | -18.8 | -225.1 | - |  | 0.1 |  | -31.2 | [12 empty] | 1.3 | -137.5 | 0.010 Ind | -0.8 | 59.2 | - | 0.5 | -78.3 | 0
[10 empty] | -5.6 | 32.5 | - | 5.7 | -36.4 | 0.155 Ind |  | 0.1 |  | -3.9 | [12 empty] | 290.4 | 0.6 | 1.000 Cap | -290 | -70.5 | - | 0.4 | -69.9 | 0
[10 empty] | -94.6 | -45.6 | - | 94.8 | 1.6 | 1.000 Cap |  | 0.2 |  | -44.1 | [12 empty] | 17.9 | 193.2 | 0.092 Cap | -17.8 | -224.4 | - | 0.1 | -31.2 | 0
[10 empty] | 56.9 | 180.6 | 0.300 Cap | -56.7 | -234.3 | - |  | 0.2 |  | -53.7 | [12 empty] | -6.2 | 32.2 | - | 6.2 | -36.1 | 0.170 Ind | 0.1 | -3.9 | 0
[10 empty] | 18.9 | 190.8 | 0.099 Cap | -18.8 | -228.2 | - |  | 0.1 |  | -37.3 | [12 empty] | 53.1 | 179.7 | 0.283 Cap | -52.9 | -233.4 | - | 0.2 | -53.7 | 0
[10 empty] | 284.8 | -0.1 | 1.000 Ind | -284.4 | -70.1 | - |  | 0.4 |  | -70.2 | [12 empty] | 17.9 | 190.1 | 0.094 Cap | -17.8 | -227.4 | - | 0.1 | -37.3 | 0
[10 empty] | 24.3 | -62.8 | 0.361 Ind | -24.3 | 38 | - |  | 0 |  | -24.8 | [12 empty] | 284 | 1.4 | 1.000 Cap | -283.6 | -69.8 | - | 0.4 | -68.4 | 0
[10 empty] | 278.5 | 0.6 | 1.000 Cap | -278.1 | -69.4 | - |  | 0.4 |  | -68.8 | [12 empty] | 233.2 | 96.7 | 0.924 Cap | -232.1 | -172.9 | - | 1.1 | -76.2 | 0
[10 empty] | 36.4 | 9.5 | 0.968 Cap | -36.3 | -213.9 | - |  | 0.2 |  | -204.5 | [12 empty] | 233.4 | 97.2 | 0.923 Cap | -232.3 | -172.5 | - | 1.1 | -75.3 | 0
[10 empty] | 227.9 | 95.6 | 0.922 Cap | -226.8 | -172.7 | - |  | 1 |  | -77.1 | [12 empty] | 34.6 | 9.7 | 0.963 Cap | -34.4 | -214.1 | - | 0.2 | -204.5 | 0
[10 empty] | 228.1 | 96.1 | 0.921 Cap | -227.1 | -172.3 | - |  | 1 |  | -76.2 | [12 empty] | -16 | 17.3 | - | 16.1 | -31.4 | 0.457 Ind | 0.1 | -14.2 | 0
[10 empty] | 73.1 | -66.7 | 0.739 Ind | -72.9 | 8 | - |  | 0.2 |  | -58.7 | [12 empty] | 73.8 | -66.6 | 0.742 Ind | -73.6 | 8 | - | 0.2 | -58.6 | 0
[10 empty] | -14.6 | 17.5 | - | 14.7 | -31.7 | 0.419 Ind |  | 0.1 |  | -14.2 | [12 empty] | 273.1 | -3.2 | 1.000 Ind | -272.5 | -112.4 | - | 0.6 | -115.6 | 0
[10 empty] | 269.8 | -4 | 1.000 Ind | -269.2 | -112.1 | - |  | 0.6 |  | -116 | [12 empty] | 278.4 | -43.9 | 0.988 Ind | -277.5 | 1.6 | - | 0.8 | -42.2 | 0
[10 empty] | 54.1 | 51.6 | 0.724 Cap | -54.1 | -70.7 | - |  | 0.1 |  | -19.1 | [12 empty] | 25.5 | -61 | 0.385 Ind | -25.4 | 36.2 | - | 0 | -24.8 | 0
[10 empty] | -57.2 | -36 | - | 57.6 | 2.5 | 0.999 Cap |  | 0.4 |  | -33.5 | [12 empty] | 120.5 | -10 | 0.997 Ind | -120.1 | -47.6 | - | 0.5 | -57.6 | 0
[10 empty] | 271.5 | -44.8 | 0.987 Ind | -270.7 | 1.9 | - |  | 0.8 |  | -42.9 | [12 empty] | 53.2 | 51.5 | 0.718 Cap | -53.1 | -70.7 | - | 0.1 | -19.1 | 0
[10 empty] | 24.8 | 0.6 | 1.000 Cap | -24.8 | 0.2 | - |  | 0 |  | 0.8 | [12 empty] | -57.2 | -35.9 | - | 57.6 | 2.4 | 0.999 Cap | 0.4 | -33.5 | 0
[10 empty] | 115.1 | -11 | 0.995 Ind | -114.7 | -47.1 | - |  | 0.4 |  | -58.1 | [12 empty] | 24.9 | 0.5 | 1.000 Cap | -24.9 | 0.3 | - | 0 | 0.8 | 0
[10 empty] | 99.9 | -302.3 | 0.314 Ind | -99.6 | -187.1 | - |  | 0.4 |  | -489.4 | [12 empty] | 178.2 | -125.3 | 0.818 Ind | -177.7 | -108.8 | - | 0.5 | -234.1 | 0
[10 empty] | 177.9 | -125.1 | 0.818 Ind | -177.4 | -109.1 | - |  | 0.5 |  | -234.2 | [12 empty] | 99.3 | -302.1 | 0.312 Ind | -98.9 | -187.3 | - | 0.4 | -489.4 | 0
[10 empty] | 280.7 | -87.1 | 0.955 Ind | -280 | -120.2 | - |  | 0.7 |  | -207.4 | [12 empty] | -61.9 | -69.1 | - | 62 | 55.1 | 0.747 Cap | 0.1 | -13.9 | 0
[10 empty] | 280.7 | -87.1 | 0.955 Ind | -280 | -120.2 | - |  | 0.7 |  | -207.4 | [12 empty] | 70.3 | -4 | 0.998 Ind | -70.1 | -60.2 | - | 0.2 | -64.3 | 0
[10 empty] | 68.4 | -3.1 | 0.999 Ind | -68.2 | -61.3 | - |  | 0.2 |  | -64.4 | [12 empty] | 283 | -86.4 | 0.956 Ind | -282.2 | -120.4 | - | 0.8 | -206.9 | 0
[10 empty] | -60.5 | -69.1 | - | 60.6 | 55.1 | 0.739 Cap |  | 0.1 |  | -14 | [12 empty] | 283 | -86.4 | 0.956 Ind | -282.2 | -120.4 | - | 0.8 | -206.9 | 0
[10 empty] | 23.7 | 0.6 | 1.000 Cap | -23.7 | 0.2 | - |  | 0 |  | 0.8 | [12 empty] | 232.9 | -113 | 0.900 Ind | -232.3 | -41.1 | - | 0.6 | -154.2 | 0
[10 empty] | 62 | 198 | 0.299 Cap | -61.8 | -260.2 | - |  | 0.2 |  | -62.2 | [12 empty] | 232.6 | -112.9 | 0.900 Ind | -232 | 58.9 | - | 0.6 | -54 | 0
[10 empty] | 229.6 | -113.3 | 0.897 Ind | -229 | -41.3 | - |  | 0.6 |  | -154.6 | [12 empty] | 23.7 | 0.5 | 1.000 Cap | -23.7 | 0.3 | - | 0 | 0.8 | 0
[10 empty] | 229.4 | -113.2 | 0.897 Ind | -228.8 | 58.8 | - |  | 0.6 |  | -54.4 | [12 empty] | 57.8 | 197 | 0.281 Cap | -57.6 | -259.2 | - | 0.2 | -62.2 | 0
[10 empty] | 83.1 | 9.1 | 0.994 Cap | -83 | -30.2 | - |  | 0.1 |  | -21.1 | [12 empty] | 84.9 | 9.3 | 0.994 Cap | -84.8 | -30.3 | - | 0.1 | -21 | 0
[10 empty] | 217.2 | -122.1 | 0.872 Ind | -216.8 | 17.1 | - |  | 0.4 |  | -105 | [12 empty] | 216.7 | -121.6 | 0.872 Ind | -216.3 | 16.6 | - | 0.4 | -105 | 0
[10 empty] | -54.1 | -44.8 | - | 54.1 | 32.1 | 0.860 Cap |  | 0 |  | -12.7 | [12 empty] | 135.6 | -13.1 | 0.995 Ind | -135.5 | 4.1 | - | 0.1 | -9 | 0
[10 empty] | 135.7 | -13.1 | 0.995 Ind | -135.6 | 4.1 | - |  | 0.1 |  | -9 | [12 empty] | 152.6 | -100.4 | 0.835 Ind | -152.2 | -83.2 | - | 0.4 | -183.6 | 0
[10 empty] | 152.9 | -100.4 | 0.836 Ind | -152.5 | -83.3 | - |  | 0.4 |  | -183.6 | [12 empty] | 152.6 | -100.4 | 0.835 Ind | -152.2 | -83.2 | - | 0.4 | -183.6 | 0
[10 empty] | 152.9 | -100.4 | 0.836 Ind | -152.5 | -83.3 | - |  | 0.4 |  | -183.6 | [12 empty] | 216.5 | -122.1 | 0.871 Ind | -216.1 | 18.4 | - | 0.4 | -103.7 | 0
[10 empty] | 217 | -122.5 | 0.871 Ind | -216.6 | 18.8 | - |  | 0.4 |  | -103.7 | [12 empty] | 58 | -62 | 0.683 Ind | -58 | 44 | - | 0.1 | -18 | 0
[10 empty] | 244.3 | 26.8 | 0.994 Cap | -243.5 | -121.9 | - |  | 0.8 |  | -95.1 | [12 empty] | 245.2 | 26.8 | 0.994 Cap | -244.4 | -121.7 | - | 0.8 | -94.8 | 0
[10 empty] | 21.7 | 0.9 | 0.999 Cap | -21.7 | -0.7 | - |  | 0 |  | 0.2 | [12 empty] | 21.8 | 0.8 | 0.999 Cap | -21.8 | -0.6 | - | 0 | 0.2 | 0
[10 empty] | 21.7 | 0.9 | 0.999 Cap | -21.7 | -0.7 | - |  | 0 |  | 0.2 | [12 empty] | 21.8 | 0.8 | 0.999 Cap | -21.8 | -0.6 | - | 0 | 0.2 | 0
[10 empty] | -27.7 | 137.6 | - | 27.8 | -249.7 | 0.111 Ind |  | 0.2 |  | -112.1 | [12 empty] | -28.9 | 137.5 | - | 29.1 | -249.5 | 0.116 Ind | 0.2 | -112 | 0
[10 empty] | 5.6 | 25.6 | 0.213 Cap | -5.6 | -28.5 | - |  | 0 |  | -2.9 | [12 empty] | 75.7 | -85 | 0.665 Ind | -75.6 | 75.3 | - | 0.1 | -9.7 | 0
[10 empty] | 75.9 | -85 | 0.666 Ind | -75.8 | 75.3 | - |  | 0.1 |  | -9.7 | [12 empty] | -50.6 | -43.1 | - | 50.6 | 30.4 | 0.857 Cap | 0 | -12.7 | 0
[10 empty] | -29.7 | -102.3 | - | 29.9 | 23.8 | 0.783 Cap |  | 0.2 |  | -78.5 | [12 empty] | -29.6 | -102.1 | - | 29.9 | 23.6 | 0.785 Cap | 0.2 | -78.5 | 0
[10 empty] | 11.5 | 35.2 | 0.309 Cap | -11.5 | -34.9 | - |  | 0 |  | 0.3 | [12 empty] | 4.1 | 25.4 | 0.160 Cap | -4.1 | -28.2 | - | 0 | -2.9 | 0
[10 empty] | 57.2 | 19.4 | 0.947 Cap | -57.1 | -54.2 | - |  | 0.1 |  | -34.8 | [12 empty] | 57.8 | 19.4 | 0.948 Cap | -57.7 | -54.2 | - | 0.1 | -34.8 | 0
[10 empty] | 25.8 | 6.7 | 0.968 Cap | -25.8 | -9.4 | - |  | 0 |  | -2.7 | [12 empty] | 10.9 | 35.2 | 0.296 Cap | -10.9 | -34.9 | - | 0 | 0.3 | 0
[10 empty] | -19.9 | 10.5 | - | 19.9 | -18.9 | 0.725 Ind |  | 0.1 |  | -8.5 | [12 empty] | -20.4 | 10.3 | - | 20.5 | -18.8 | 0.737 Ind | 0.1 | -8.5 | 0
[10 empty] | -85.4 | -25.5 | - | 85.8 | -50.9 | 0.860 Ind |  | 0.4 |  | -76.4 | [12 empty] | 25.8 | 6.7 | 0.968 Cap | -25.8 | -9.4 | - | 0 | -2.7 | 0
[10 empty] | 43 | -32.5 | 0.798 Ind | -42.9 | 18.7 | - |  | 0.1 |  | -13.8 | [12 empty] | -85.4 | -25.7 | - | 85.8 | -50.6 | 0.861 Ind | 0.4 | -76.3 | 0
[10 empty] | 26.9 | -23.2 | 0.756 Ind | -26.8 | 12.8 | - |  | 0.1 |  | -10.4 | [12 empty] | 43 | -32.5 | 0.798 Ind | -42.9 | 18.7 | - | 0.1 | -13.8 | 0
[10 empty] | 214.4 | -146.6 | 0.826 Ind | -213.6 | -60.7 | - |  | 0.8 |  | -207.3 | [12 empty] | 26.9 | -23.2 | 0.756 Ind | -26.8 | 12.8 | - | 0.1 | -10.4 | 0
[10 empty] | 35.1 | -66.1 | 0.468 Ind | -35 | 47.9 | - |  | 0.1 |  | -18.2 | [12 empty] | 212.9 | -146.8 | 0.823 Ind | -212.2 | -60.6 | - | 0.8 | -207.4 | 0
[10 empty] | 120.3 | -112.9 | 0.729 Ind | -120.2 | -175.5 | - |  | 0.2 |  | -288.5 | [12 empty] | 122.6 | -113.4 | 0.734 Ind | -122.5 | -175 | - | 0.2 | -288.4 | 0
[10 empty] | 87.5 | 34.3 | 0.931 Cap | -87.5 | -40.3 | - |  | 0 |  | -6 | [12 empty] | 87.7 | 34.1 | 0.932 Cap | -87.6 | -40.1 | - | 0 | -6 | 0
[10 empty] | 0 | 30.7 | - | 0 | -29.8 | - |  | 0 |  | 0.8 | [12 empty] | 0 | 30.4 | - | 0 | -29.7 | - | 0 | 0.8 | 0
[10 empty] | 86 | -30.4 | 0.943 Ind | -85.6 | -41.3 | - |  | 0.3 |  | -71.7 | [12 empty] | 86.1 | -30.7 | 0.942 Ind | -85.7 | -41 | - | 0.3 | -71.7 | 0
[10 empty] | 42 | -179 | 0.229 Ind | -41.9 | 53 | - |  | 0.1 |  | -126 | [12 empty] | -196.5 | -80.9 | - | 197.4 | -34.4 | 0.985 Ind | 0.9 | -115.3 | 0
[10 empty] | 73 | 26.5 | 0.940 Cap | -73 | -26.5 | - |  | 0 |  | 0 | [12 empty] | 73 | 26.5 | 0.940 Cap | -73 | -26.5 | - | 0 | 0 | 0
[10 empty] | -193.7 | -80.7 | - | 194.5 | -35.1 | 0.984 Ind |  | 0.8 |  | -115.8 | [12 empty] | 35.3 | -178.1 | 0.195 Ind | -35.2 | 52.1 | - | 0.1 | -126.1 | 0
[10 empty] | 26.6 | -25.1 | 0.726 Ind | -26.6 | 25.3 | - |  | 0 |  | 0.2 | [12 empty] | 26.6 | -25.1 | 0.727 Ind | -26.6 | 25.3 | - | 0 | 0.2 | 0
[10 empty] | 269.3 | 81.3 | 0.957 Cap | -268.5 | -84.4 | - |  | 0.8 |  | -3.2 | [12 empty] | 270.3 | 81.2 | 0.958 Cap | -269.5 | -84.3 | - | 0.9 | -3 | 0
[10 empty] | -21.8 | 24.7 | - | 21.8 | -24.5 | 0.665 Ind |  | 0 |  | 0.2 | [12 empty] | 54.6 | -132 | 0.382 Ind | -54.6 | 123.9 | - | 0 | -8.1 | 0
[10 empty] | -21.8 | 24.7 | - | 21.8 | -24.5 | 0.665 Ind |  | 0 |  | 0.2 | [12 empty] | 54.6 | -132 | 0.382 Ind | -54.6 | 123.9 | - | 0 | -8.1 | 0
[10 empty] | 54.8 | -131.9 | 0.384 Ind | -54.8 | 123.8 | - |  | 0 |  | -8.1 | [12 empty] | -21.9 | 24.4 | - | 21.9 | -24.2 | 0.670 Ind | 0 | 0.2 | 0
[10 empty] | 54.8 | -131.9 | 0.384 Ind | -54.8 | 123.8 | - |  | 0 |  | -8.1 | [12 empty] | -21.9 | 24.4 | - | 21.9 | -24.2 | 0.670 Ind | 0 | 0.2 | 0
[10 empty] | 21.8 | -24.6 | 0.664 Ind | -21.8 | 24.5 | - |  | 0 |  | -0.1 | [12 empty] | 21.9 | -24.3 | 0.669 Ind | -21.9 | 24.2 | - | 0 | -0.1 | 0
[10 empty] | 21.8 | -24.6 | 0.664 Ind | -21.8 | 24.5 | - |  | 0 |  | -0.1 | [12 empty] | 21.9 | -24.3 | 0.669 Ind | -21.9 | 24.2 | - | 0 | -0.1 | 0
[10 empty] | -43.9 | -48.3 | - | 44 | -17.9 | 0.927 Ind |  | 0.1 |  | -66.2 | [12 empty] | -42.7 | -48.3 | - | 42.8 | -18 | 0.922 Ind | 0.1 | -66.2 | 0
[10 empty] | 50.9 | -18.4 | 0.941 Ind | -50.8 | -38.5 | - |  | 0.1 |  | -56.8 | [12 empty] | 51.6 | -18.5 | 0.942 Ind | -51.5 | -38.3 | - | 0.1 | -56.8 | 0
[10 empty] | 12.9 | 26.6 | 0.437 Cap | -12.9 | -26.4 | - |  | 0 |  | 0.2 | [12 empty] | 12.3 | 26.6 | 0.420 Cap | -12.3 | -26.4 | - | 0 | 0.2 | 0
[10 empty] | 41.7 | -108 | 0.360 Ind | -41.6 | 97.1 | - |  | 0.1 |  | -10.9 | [12 empty] | 42.7 | -107.5 | 0.369 Ind | -42.6 | 96.6 | - | 0.1 | -10.9 | 0
[10 empty] | 27.6 | 84 | 0.312 Cap | -27.5 | -176.3 | - |  | 0.1 |  | -92.3 | [12 empty] | -16.1 | -133.9 | - | 16.2 | 20.5 | 0.620 Cap | 0 | -113.4 | 0
[10 empty] | -18.1 | -133.4 | - | 18.2 | 20 | 0.673 Cap |  | 0 |  | -113.4 | [12 empty] | 252.3 | -33.2 | 0.991 Ind | -251.6 | 14 | - | 0.7 | -19.2 | 0
[10 empty] | 249.6 | -33.7 | 0.991 Ind | -248.9 | 14.2 | - |  | 0.7 |  | -19.5 | [12 empty] | 252.3 | -33.2 | 0.991 Ind | -251.6 | 14 | - | 0.7 | -19.2 | 0
[10 empty] | 249.6 | -33.7 | 0.991 Ind | -248.9 | 14.2 | - |  | 0.7 |  | -19.5 | [12 empty] | 25.6 | 83.1 | 0.294 Cap | -25.5 | -175.3 | - | 0.1 | -92.2 | 0
[10 empty] | -18.1 | 10 | - | 18.1 | -11.9 | 0.835 Ind |  | 0 |  | -1.9 | [12 empty] | -18.4 | 10 | - | 18.4 | -11.9 | 0.841 Ind | 0 | -1.9 | 0
[10 empty] | 53.1 | -129.7 | 0.379 Ind | -53 | 122 | - |  | 0 |  | -7.7 | [12 empty] | -51.9 | -23.3 | - | 52.1 | -32 | 0.852 Ind | 0.2 | -55.3 | 0
[10 empty] | 59.4 | -71 | 0.641 Ind | -59.3 | -115.9 | - |  | 0 |  | -186.9 | [12 empty] | 48 | -4.5 | 0.996 Ind | -48 | -36.8 | - | 0.1 | -41.4 | 0
[10 empty] | 46.9 | -4.3 | 0.996 Ind | -46.9 | -37 | - |  | 0.1 |  | -41.4 | [12 empty] | 52.9 | -129.8 | 0.377 Ind | -52.9 | 122.1 | - | 0 | -7.7 | 0
[10 empty] | -49.6 | -23.8 | - | 49.9 | -31.7 | 0.844 Ind |  | 0.2 |  | -55.5 | [12 empty] | 61.5 | -71.5 | 0.652 Ind | -61.4 | -115.3 | - | 0 | -186.9 | 0
[10 empty] | 38.2 | -43.6 | 0.659 Ind | -38.2 | -21.2 | - |  | 0 |  | -64.8 | [12 empty] | 39.4 | -43.6 | 0.670 Ind | -39.4 | -21.1 | - | 0.1 | -64.8 | 0
[10 empty] | 169.4 | -53 | 0.954 Ind | -169.3 | -29.5 | - |  | 0.1 |  | -82.5 | [12 empty] | 169.2 | -53.1 | 0.954 Ind | -169.1 | -29.5 | - | 0.1 | -82.5 | 0
[10 empty] | -1.9 | 19.4 | - | 1.9 | -19.1 | 0.100 Ind |  | 0 |  | 0.2 | [12 empty] | -1.9 | 19.3 | - | 1.9 | -19.1 | 0.100 Ind | 0 | 0.2 | 0
[10 empty] | -1.9 | 19.4 | - | 1.9 | -19.1 | 0.100 Ind |  | 0 |  | 0.2 | [12 empty] | -1.9 | 19.3 | - | 1.9 | -19.1 | 0.100 Ind | 0 | 0.2 | 0
[10 empty] | -4.3 | 138.9 | - | 4.4 | -157.7 | 0.028 Ind |  | 0.1 |  | -18.8 | [12 empty] | 86.9 | -16.5 | 0.983 Ind | -86.8 | -8.4 | - | 0.1 | -24.9 | 0
[10 empty] | 87 | -16.5 | 0.983 Ind | -87 | -8.4 | - |  | 0.1 |  | -24.9 | [12 empty] | 86.9 | -16.5 | 0.983 Ind | -86.8 | -8.4 | - | 0.1 | -24.9 | 0
[10 empty] | 87 | -16.5 | 0.983 Ind | -87 | -8.4 | - |  | 0.1 |  | -24.9 | [12 empty] | -5.6 | 138 | - | 5.7 | -156.8 | 0.036 Ind | 0.1 | -18.8 | 0
[10 empty] | -1.9 | 18.8 | - | 1.9 | -18.6 | 0.100 Ind |  | 0 |  | 0.2 | [12 empty] | -1.9 | 18.7 | - | 1.9 | -18.5 | 0.100 Ind | 0 | 0.2 | 0
[10 empty] | -42.4 | -22.6 | - | 42.4 | -4.9 | 0.993 Ind |  | 0 |  | -27.5 | [12 empty] | 160.3 | -34.3 | 0.978 Ind | -160.3 | -12 | - | 0 | -46.3 | 0
[10 empty] | 160.6 | -34.3 | 0.978 Ind | -160.6 | -12 | - |  | 0 |  | -46.3 | [12 empty] | 50.2 | -53 | 0.687 Ind | -50.1 | -137.4 | - | 0 | -190.5 | 0
[10 empty] | 52.8 | -50.8 | 0.720 Ind | -52.7 | -139.8 | - |  | 0.1 |  | -190.6 | [12 empty] | -38 | -21.5 | - | 38 | -6 | 0.988 Ind | 0 | -27.5 | 0
[10 empty] | -80 | -69.5 | - | 80.1 | -113.1 | 0.578 Ind |  | 0.1 |  | -182.6 | [12 empty] | -81.4 | -70.2 | - | 81.5 | -112.2 | 0.588 Ind | 0.1 | -182.5 | 0
[10 empty] | -27.5 | -14.8 | - | 27.5 | 5 | 0.984 Cap |  | 0 |  | -9.8 | [12 empty] | 14.2 | -124 | 0.114 Ind | -14.1 | 27.1 | - | 0 | -97 | 0
[10 empty] | 12 | -125.5 | 0.095 Ind | -11.9 | 28.4 | - |  | 0 |  | -97 | [12 empty] | 13.9 | -122.8 | 0.112 Ind | -13.8 | 24 | - | 0 | -98.9 | 0
[10 empty] | 11.7 | -124.2 | 0.094 Ind | -11.7 | 25.3 | - |  | 0 |  | -98.9 | [12 empty] | -18.7 | -92.1 | - | 18.7 | 16.3 | 0.753 Cap | 0 | -75.8 | 0
[10 empty] | -17.7 | -92.5 | - | 17.7 | 16.7 | 0.727 Cap |  | 0 |  | -75.8 | [12 empty] | 4.2 | -6.7 | 0.525 Ind | -4.2 | 6.8 | - | 0 | 0.1 | 0
[10 empty] | 4.3 | -6.7 | 0.541 Ind | -4.3 | 6.7 | - |  | 0 |  | 0.1 | [12 empty] | 15.6 | -30 | 0.462 Ind | -15.6 | 35.4 | - | 0 | 5.5 | 0
[10 empty] | 13 | -32.3 | 0.374 Ind | -13 | 37.8 | - |  | 0 |  | 5.5 | [12 empty] | 6.4 | -7.9 | 0.628 Ind | -6.4 | 7.9 | - | 0 | 0 | 0
[10 empty] | 6.3 | -7.9 | 0.624 Ind | -6.3 | 8 | - |  | 0 |  | 0 | [12 empty] | 6.4 | -7.9 | 0.628 Ind | -6.4 | 7.9 | - | 0 | 0 | 0
[10 empty] | 6.3 | -7.9 | 0.624 Ind | -6.3 | 8 | - |  | 0 |  | 0 | [12 empty] | -9.4 | -12.6 | - | 9.5 | -36.7 | 0.249 Ind | 0 | -49.4 | 0
[10 empty] | -12.5 | -5.2 | - | 12.5 | -2.2 | 0.985 Ind |  | 0 |  | -7.4 | [12 empty] | 18.8 | -103.4 | 0.179 Ind | -18.8 | -112.1 | - | 0 | -215.4 | 0
[10 empty] | -9.7 | -12.6 | - | 9.7 | -36.8 | 0.256 Ind |  | 0 |  | -49.3 | [12 empty] | 18.8 | -103.4 | 0.179 Ind | -18.8 | -112.1 | - | 0 | -215.4 | 0
[10 empty] | 21.8 | -103.5 | 0.206 Ind | -21.8 | -112 | - |  | 0 |  | -215.5 | [12 empty] | -3.2 | 12.9 | - | 3.2 | -12.8 | 0.241 Ind | 0 | 0.1 | 0
[10 empty] | 21.8 | -103.5 | 0.206 Ind | -21.8 | -112 | - |  | 0 |  | -215.5 | [12 empty] | -3.2 | 12.9 | - | 3.2 | -12.8 | 0.241 Ind | 0 | 0.1 | 0
[10 empty] | 103.3 | 1.8 | 1.000 Cap | -103.3 | -32.2 | - |  | 0 |  | -30.4 | [12 empty] | -12.2 | -5.2 | - | 12.2 | -2.1 | 0.985 Ind | 0 | -7.4 | 0
[10 empty] | -3.2 | 12.9 | - | 3.2 | -12.8 | 0.239 Ind |  | 0 |  | 0.1 | [12 empty] | 102.1 | 2.2 | 1.000 Cap | -102.1 | -32.6 | - | 0 | -30.4 | 0
[10 empty] | -3.2 | 12.9 | - | 3.2 | -12.8 | 0.239 Ind |  | 0 |  | 0.1 | [12 empty] | -19.6 | -13.3 | - | 19.6 | 3.5 | 0.984 Cap | 0 | -9.8 | 0
[10 empty] | -43.8 | -23 | - | 43.8 | -5.5 | 0.992 Ind |  | 0 |  | -28.6 | [12 empty] | -39.3 | -21.9 | - | 39.3 | -6.7 | 0.986 Ind | 0 | -28.6 | 0
[10 empty] | 2.7 | -44.7 | 0.061 Ind | -2.7 | 5.9 | - |  | 0 |  | -38.8 | [12 empty] | 2.4 | -44.7 | 0.053 Ind | -2.4 | 5.9 | - | 0 | -38.8 | 0
[10 empty] | -9.7 | -12.6 | - | 9.7 | 21.8 | 0.407 Cap |  | 0 |  | 9.2 | [12 empty] | -9.4 | -12.6 | - | 9.5 | 21.9 | 0.397 Cap | 0 | 9.2 | 0
[10 empty] | -9.7 | -12.6 | - | 9.7 | 21.8 | 0.407 Cap |  | 0 |  | 9.2 | [12 empty] | -9.4 | -12.6 | - | 9.5 | 21.9 | 0.397 Cap | 0 | 9.2 | 0
[10 empty] | 0.9 | -1.4 | 0.539 Ind | -0.9 | 1.4 | - |  | 0 |  | 0 | [12 empty] | 0.9 | -1.5 | 0.501 Ind | -0.9 | 1.5 | - | 0 | 0 | 0
[10 empty] | 145 | 52.6 | 0.940 Cap | -145 | -52.6 | - |  | 0 |  | 0 | [12 empty] | 145 | 52.6 | 0.940 Cap | -145 | -52.6 | - | 0 | 0 | 0
[10 empty] | 0 | -9.2 | 0.000 Ind | 0 | 0 | - |  | 0 |  | -9.2 | [12 empty] | -10.9 | 3.2 | - | 10.9 | -3.2 | 0.958 Ind | 0 | 0 | 0
[10 empty] | 0 | -58.7 | 0.000 Ind | 0 | 16.5 | - |  | 0 |  | -42.2 | [12 empty] | 0 | -9.2 | 0.000 Ind | 0 | 0 | - | 0 | -9.2 | 0
[10 empty] | -49.2 | 29.7 | - | 49.2 | -29.7 | 0.856 Ind |  | 0 |  | 0 | [12 empty] | -10.6 | 3.2 | - | 10.6 | -3.2 | 0.958 Ind | 0 | 0 | 0
[10 empty] | -8.7 | 3.1 | - | 8.7 | -3.1 | 0.942 Ind |  | 0 |  | 0 | [12 empty] | -10.6 | 3.2 | - | 10.6 | -3.2 | 0.958 Ind | 0 | 0 | 0
[10 empty] | -8.5 | 3 | - | 8.5 | -3 | 0.942 Ind |  | 0 |  | 0 | [12 empty] | 0 | -58.7 | 0.000 Ind | 0 | 16.5 | - | 0 | -42.2 | 0
[10 empty] | -8.5 | 3 | - | 8.5 | -3 | 0.942 Ind |  | 0 |  | 0 | [12 empty] | -46.7 | 29.3 | - | 46.7 | -29.3 | 0.847 Ind | 0 | 0 | 0
[10 empty] | 0 | -1.4 | 0.000 Ind | 0 | 0 | - |  | 0 |  | -1.4 | [12 empty] | 0 | -1.4 | 0.000 Ind | 0 | 0 | - | 0 | -1.4 | 0
[10 empty] | 0 | -1.4 | 0.000 Ind | 0 | 0 | - |  | 0 |  | -1.4 | [12 empty] | 0 | -1.4 | 0.000 Ind | 0 | 0 | - | 0 | -1.4 | 0
[10 empty] | 16 | 5.8 | 0.940 Cap | -16 | -5.8 | - |  | 0 |  | 0 | [12 empty] | 16 | 5.8 | 0.940 Cap | -16 | -5.8 | - | 0 | 0 | 0
[10 empty] | 9.8 | 3.6 | 0.940 Cap | -9.8 | -3.6 | - |  | 0 |  | 0 | [12 empty] | 9.8 | 3.6 | 0.940 Cap | -9.8 | -3.6 | - | 0 | 0 | 0
[10 empty] | 0 | 0 | - | 0 | 0 | - |  | 0 |  | 0 | [12 empty] | 0 | 0 | - | 0 | 0 | - | 0 | 0 | 0
[10 empty] | 0 | 0 | - | 0 | 0 | - |  | 0 |  | 0 | [12 empty] | 0 | 0 | - | 0 | 0 | - | 0 | 0 | 0
[10 empty] | 0 | 0 | - | 0 | 0 | - |  | 0 |  | 0 | [12 empty] | 0 | 0 | - | 0 | 0 | - | 0 | 0 | 0
[10 empty] | 0 | 0 | - | 0 | 0 | - |  | 0 |  | 0 | [12 empty] | 0 | 0 | - | 0 | 0 | - | 0 | 0 | 0
[10 empty] | 0 | 0 | - | 0 | 0 | - |  | 0 |  | 0 | [12 empty] | 0 | 0 | - | 0 | 0 | - | 0 | 0 | 0
[10 empty] | 0 | 0 | - | 0 | 0 | - |  | 0 |  | 0 | [12 empty] | 0 | 0 | - | 0 | 0 | - | 0 | 0 | 0
[10 empty] | 0 | 0 | - | 0 | 0 | - |  | 0 |  | 0 | [12 empty] | 0 | 0 | - | 0 | 0 | - | 0 | 0 | 0
[10 empty] | 0 | 0 | - | 0 | 0 | - |  | 0 |  | 0 | [12 empty] | 0 | 0 | - | 0 | 0 | - | 0 | 0 | 0
[10 empty] | 0 | 0 | - | 0 | 0 | - |  | 0 |  | 0 | [12 empty] | 0 | 0 | - | 0 | 0 | - | 0 | 0 | 0
[10 empty] | 0 | 0 | - | 0 | 0 | - |  | 0 |  | 0 | [12 empty] | 0 | 0 | - | 0 | 0 | - | 0 | 0 | 0
[10 empty] | 0 | 0 | - | 0 | 0 | - |  | 0 |  | 0 | [12 empty] | 0 | 0 | - | 0 | 0 | - | 0 | 0 | 0
[10 empty] | 0 | 0 | - | 0 | 0 | - |  | 0 |  | 0 | [12 empty] | 0 | 0 | - | 0 | 0 | - | 0 | 0 | 0
[10 empty] | 0 | 0 | - | 0 | 0 | - |  | 0 |  | 0 | [12 empty] | 0 | 0 | - | 0 | 0 | - | 0 | 0 | 0
[10 empty] | 0 | 0 | - | 0 | 0 | - |  | 0 |  | 0 | [12 empty] | 0 | 0 | - | 0 | 0 | - | 0 | 0 | 0
[10 empty] | 0 | 0 | - | 0 | 0 | - |  | 0 |  | 0 | [12 empty] | 0 | 0 | - | 0 | 0 | - | 0 | 0 | 0
[10 empty] | 0 | 0 | - | 0 | 0 | - |  | 0 |  | 0 | [12 empty] | 0 | 0 | - | 0 | 0 | - | 0 | 0 | 0
[10 empty] | 0 | 0 | - | 0 | 0 | - |  | 0 |  | 0 | [12 empty] | 0 | 0 | - | 0 | 0 | - | 0 | 0 | 0
[10 empty] | 0 | 0 | - | 0 | 0 | - |  | 0 |  | 0 | [12 empty] | 0 | 0 | - | 0 | 0 | - | 0 | 0 | 0
[10 empty] | 0 | 0 | - | 0 | 0 | - |  | 0 |  | 0 | [12 empty] | 0 | 0 | - | 0 | 0 | - | 0 | 0 | 0
[10 empty] | 0 | 0 | - | 0 | 0 | - |  | 0 |  | 0 | [12 empty] | 0 | 0 | - | 0 | 0 | - | 0 | 0 | 0
[10 empty] | 0 | 0 | - | 0 | 0 | - |  | 0 |  | 0 | [12 empty] | 0 | 0 | - | 0 | 0 | - | 0 | 0 | 0
[10 empty] | 0 | 0 | - | 0 | 0 | - |  | 0 |  | 0 | [12 empty] | 0 | 0 | - | 0 | 0 | - | 0 | 0 | 0
[10 empty] | 104.9 | -7.5 | 0.997 Ind | -104.7 | -157.1 | - |  | 0.1 |  | -164.6 | [12 empty] | 42.1 | -41.3 | 0.714 Ind | -42 | -22.8 | - | 0.1 | -64 | 0
[10 empty] | 104.9 | -7.5 | 0.997 Ind | -104.7 | -157.1 | - |  | 0.1 |  | -164.6 | [12 empty] | 53.8 | -6.9 | 0.992 Ind | -53.8 | -48 | - | 0.1 | -54.9 | 0
[10 empty] | 56.9 | -161.2 | 0.333 Ind | -56.8 | -14 | - |  | 0.1 |  | -175.2 | [12 empty] | 115.4 | -8.2 | 0.998 Ind | -115.2 | -156.1 | - | 0.1 | -164.2 | 0
[10 empty] | 196.3 | -117.6 | 0.858 Ind | -195.8 | -80.9 | - |  | 0.5 |  | -198.5 | [12 empty] | 115.4 | -8.2 | 0.998 Ind | -115.2 | -156.1 | - | 0.1 | -164.2 | 0
[10 empty] | 196.3 | -117.6 | 0.858 Ind | -195.8 | -80.9 | - |  | 0.5 |  | -198.5 | [12 empty] | 0 | 24.4 | - | 0 | -23.9 | - | 0 | 0.5 | 0
[10 empty] | 140.8 | -77.9 | 0.875 Ind | -140.7 | -32.5 | - |  | 0.2 |  | -110.4 | [12 empty] | -157.9 | -60.7 | - | 158.5 | -58.8 | 0.938 Ind | 0.6 | -119.5 | 0
[10 empty] | 158.9 | -163.1 | 0.698 Ind | -158.4 | -48.6 | - |  | 0.5 |  | -211.7 | [12 empty] | 103.7 | -40.4 | 0.932 Ind | -103.5 | -169.2 | - | 0.2 | -209.6 | 0
[10 empty] | -35.1 | 18.2 | - | 35.2 | -50.1 | 0.575 Ind |  | 0 |  | -31.9 | [12 empty] | 103.7 | -40.4 | 0.932 Ind | -103.5 | -169.2 | - | 0.2 | -209.6 | 0
[10 empty] | 46.7 | 35.5 | 0.796 Cap | -46.7 | -35.2 | - |  | 0 |  | 0.4 | [12 empty] | 160.7 | -160.9 | 0.707 Ind | -160.2 | -50.6 | - | 0.5 | -211.5 | 0
[10 empty] | 46.7 | 35.5 | 0.796 Cap | -46.7 | -35.2 | - |  | 0 |  | 0.4 | [12 empty] | -35.4 | 18.2 | - | 35.4 | -50.1 | 0.578 Ind | 0 | -31.9 | 0
[10 empty] | -4.8 | -4.2 | - | 4.8 | 4.2 | 0.750 Cap |  | 0 |  | 0 | [12 empty] | 190.2 | -116.2 | 0.853 Ind | -189.7 | -82.6 | - | 0.5 | -198.9 | 0
[10 empty] | -4.8 | -4.2 | - | 4.8 | 4.2 | 0.750 Cap |  | 0 |  | 0 | [12 empty] | 190.2 | -116.2 | 0.853 Ind | -189.7 | -82.6 | - | 0.5 | -198.9 | 0
[10 empty] | 36.5 | -40.7 | 0.668 Ind | -36.5 | -23.6 | - |  | 0 |  | -64.3 | [12 empty] | 39.8 | -159.9 | 0.241 Ind | -39.7 | -15.5 | - | 0.1 | -175.4 | 0
[10 empty] | 140.8 | -77.9 | 0.875 Ind | -140.7 | -31.1 | - |  | 0.2 |  | -109.1 | [12 empty] | 135.8 | -77.7 | 0.868 Ind | -135.6 | -32.8 | - | 0.1 | -110.5 | 0
[10 empty] | 89.1 | -154.3 | 0.500 Ind | -88.5 | -50.7 | - |  | 0.6 |  | -205 | [12 empty] | -4.8 | -4.2 | - | 4.8 | 4.2 | 0.748 Cap | 0 | 0 | 0
[10 empty] | 152.7 | -23.9 | 0.988 Ind | -152.7 | -0.6 | - |  | 0 |  | -24.6 | [12 empty] | -4.8 | -4.2 | - | 4.8 | 4.2 | 0.748 Cap | 0 | 0 | 0
[10 empty] | 27.2 | 23.2 | 0.760 Cap | -27.1 | -34.6 | - |  | 0.1 |  | -11.3 | [12 empty] | -94.9 | 5.4 | - | 94.9 | -4.7 | 0.999 Ind | 0 | 0.6 | 0
[10 empty] | 27.2 | 23.2 | 0.760 Cap | -27.1 | -34.6 | - |  | 0.1 |  | -11.3 | [12 empty] | -92.5 | -76.3 | - | 92.6 | -83.5 | 0.743 Ind | 0.1 | -159.8 | 0
[10 empty] | 27.2 | 23.2 | 0.760 Cap | -27.1 | -34.6 | - |  | 0.1 |  | -11.3 | [12 empty] | 135.8 | -77.7 | 0.868 Ind | -135.6 | -31.5 | - | 0.2 | -109.2 | 0
[10 empty] | 27.2 | 23.2 | 0.760 Cap | -27.1 | -34.6 | - |  | 0.1 |  | -11.3 | [12 empty] | 116.1 | -48.2 | 0.924 Ind | -116.1 | 16.8 | - | 0 | -31.4 | 0
[10 empty] | 93.2 | -13.7 | 0.989 Ind | -93.1 | -82.4 | - |  | 0.1 |  | -96.2 | [12 empty] | 116.1 | -48.2 | 0.924 Ind | -116.1 | 16.8 | - | 0 | -31.4 | 0
[10 empty] | 116.8 | -49.1 | 0.922 Ind | -116.8 | 17.7 | - |  | 0 |  | -31.4 | [12 empty] | -97.6 | -124.4 | - | 97.8 | -88 | 0.743 Ind | 0.1 | -212.4 | 0
[10 empty] | 116.8 | -49.1 | 0.922 Ind | -116.8 | 17.7 | - |  | 0 |  | -31.4 | [12 empty] | -97.6 | -124.4 | - | 97.8 | -88 | 0.743 Ind | 0.1 | -212.4 | 0
[10 empty] | 210.7 | 45.6 | 0.977 Cap | -210.2 | -54.4 | - |  | 0.5 |  | -8.8 | [12 empty] | 57.9 | -98 | 0.509 Ind | -57.9 | 61.4 | - | 0.1 | -36.6 | 0
[10 empty] | -50.8 | -45.9 | - | 50.8 | 17.5 | 0.945 Cap |  | 0.1 |  | -28.3 | [12 empty] | 141.6 | -52.2 | 0.938 Ind | -141.3 | -43.7 | - | 0.3 | -95.9 | 0
[10 empty] | 0 | -78.9 | 0.000 Ind | 0 | 18 | - |  | 0 |  | -60.9 | [12 empty] | 141.6 | -52.2 | 0.938 Ind | -141.3 | -43.7 | - | 0.3 | -95.9 | 0
[10 empty] | 0 | -78.9 | 0.000 Ind | 0 | 18 | - |  | 0 |  | -60.9 | [12 empty] | 82.4 | -143.5 | 0.498 Ind | -82.4 | -20 | - | 0.1 | -163.5 | 0
[10 empty] | 86.9 | -124.4 | 0.573 Ind | -86.8 | 2.1 | - |  | 0.1 |  | -122.3 | [12 empty] | 82.4 | -143.5 | 0.498 Ind | -82.4 | -20 | - | 0.1 | -163.5 | 0
[10 empty] | 86.9 | -124.4 | 0.573 Ind | -86.8 | 2.1 | - |  | 0.1 |  | -122.3 | [12 empty] | 82.7 | -151.3 | 0.479 Ind | -82.1 | -53.7 | - | 0.5 | -205.1 | 0
[10 empty] | 50 | -146.4 | 0.323 Ind | -49.9 | 134.9 | - |  | 0.1 |  | -11.5 | [12 empty] | 0 | -78.9 | 0.000 Ind | 0 | 18 | - | 0 | -60.8 | 0
[10 empty] | 50 | -146.4 | 0.323 Ind | -49.9 | 134.9 | - |  | 0.1 |  | -11.5 | [12 empty] | 0 | -78.9 | 0.000 Ind | 0 | 18 | - | 0 | -60.8 | 0
[10 empty] | 49.8 | -98.1 | 0.453 Ind | -49.7 | 61.3 | - |  | 0.1 |  | -36.8 | [12 empty] | 36.5 | 2.6 | 0.997 Cap | -36.3 | -14.7 | - | 0.2 | -12.1 | 0
[10 empty] | -134.1 | -62.8 | - | 134.5 | -59 | 0.916 Ind |  | 0.4 |  | -121.8 | [12 empty] | 36.5 | 2.6 | 0.997 Cap | -36.3 | -14.7 | - | 0.2 | -12.1 | 0
[10 empty] | 36.4 | 0.2 | 1.000 Cap | -36.3 | -18.6 | - |  | 0.1 |  | -18.4 | [12 empty] | 89.1 | -122.8 | 0.587 Ind | -89 | 0.7 | - | 0.1 | -122.1 | 0
[10 empty] | 36.4 | 0.2 | 1.000 Cap | -36.3 | -18.6 | - |  | 0.1 |  | -18.4 | [12 empty] | 89.1 | -122.8 | 0.587 Ind | -89 | 0.7 | - | 0.1 | -122.1 | 0
[10 empty] | 36.4 | 0.2 | 1.000 Cap | -36.3 | -18.6 | - |  | 0.1 |  | -18.4 | [12 empty] | -96.7 | -67.5 | - | 96.8 | -113.5 | 0.649 Ind | 0.1 | -180.9 | 0
[10 empty] | -8.6 | -0.2 | - | 8.6 | 0.3 | 1.000 Cap |  | 0 |  | 0 | [12 empty] | 0.9 | -9.4 | 0.096 Ind | -0.9 | 9.4 | - | 0 | 0.1 | 0
[10 empty] | -8.6 | -0.2 | - | 8.6 | 0.3 | 1.000 Cap |  | 0 |  | 0 | [12 empty] | 38.3 | -147.2 | 0.252 Ind | -38.1 | 135.6 | - | 0.1 | -11.7 | 0
[10 empty] | 59.2 | -144 | 0.380 Ind | -59.2 | -19.9 | - |  | 0 |  | -163.9 | [12 empty] | 38.3 | -147.2 | 0.252 Ind | -38.1 | 135.6 | - | 0.1 | -11.7 | 0
[10 empty] | 59.2 | -144 | 0.380 Ind | -59.2 | -19.9 | - |  | 0 |  | -163.9 | [12 empty] | 194.2 | 41.4 | 0.978 Cap | -193.8 | -64.8 | - | 0.5 | -23.4 | 0
[10 empty] | 33.7 | 3.2 | 0.995 Cap | -33.5 | -15.6 | - |  | 0.2 |  | -12.4 | [12 empty] | 194.2 | 41.4 | 0.978 Cap | -193.8 | -64.8 | - | 0.5 | -23.4 | 0
[10 empty] | 33.7 | 3.2 | 0.995 Cap | -33.5 | -15.6 | - |  | 0.2 |  | -12.4 | [12 empty] | 19.5 | 24.6 | 0.621 Cap | -19.4 | -36 | - | 0.1 | -11.4 | 0
[10 empty] | -70.8 | -126.8 | - | 70.9 | -86.6 | 0.633 Ind |  | 0.1 |  | -213.4 | [12 empty] | 19.5 | 24.6 | 0.621 Cap | -19.4 | -36 | - | 0.1 | -11.4 | 0
[10 empty] | -70.8 | -126.8 | - | 70.9 | -86.6 | 0.633 Ind |  | 0.1 |  | -213.4 | [12 empty] | 19.5 | 24.5 | 0.621 Cap | -19.4 | -36 | - | 0.1 | -11.4 | 0
[10 empty] | 128.5 | -52.2 | 0.927 Ind | -128.3 | -44.6 | - |  | 0.3 |  | -96.8 | [12 empty] | 19.5 | 24.5 | 0.621 Cap | -19.4 | -36 | - | 0.1 | -11.4 | 0
[10 empty] | 128.5 | -52.2 | 0.927 Ind | -128.3 | -44.6 | - |  | 0.3 |  | -96.8 | [12 empty] | -8.6 | -0.2 | - | 8.6 | 0.3 | 1.000 Cap | 0 | 0 | 0
[10 empty] | -26.5 | -11.2 | - | 26.6 | -15.5 | 0.865 Ind |  | 0.1 |  | -26.7 | [12 empty] | -8.6 | -0.2 | - | 8.6 | 0.3 | 1.000 Cap | 0 | 0 | 0
[10 empty] | 0 | -8.2 | - | 0 | 8.3 | - |  | 0 |  | 0.1 | [12 empty] | 0 | -8.6 | - | 0 | 8.6 | - | 0 | 0.1 | 0
[10 empty] | -13.2 | -10 | - | 13.2 | 2.7 | 0.980 Cap |  | 0 |  | -7.4 | [12 empty] | 75.3 | -12.4 | 0.987 Ind | -75.3 | -84.2 | - | 0.1 | -96.6 | 0
[10 empty] | 22.8 | -3.5 | 0.988 Ind | -22.7 | -20.3 | - |  | 0.1 |  | -23.9 | [12 empty] | -26.7 | -11.2 | - | 26.9 | -15.5 | 0.866 Ind | 0.1 | -26.7 | 0
[10 empty] | 22.8 | -3.5 | 0.988 Ind | -22.7 | -20.3 | - |  | 0.1 |  | -23.9 | [12 empty] | -38.7 | -47 | - | 38.7 | 18.5 | 0.902 Cap | 0 | -28.5 | 0
[10 empty] | 397.9 | 358.7 | 0.743 Cap | -397.9 | -358.6 | - |  | 0 |  | 0 | [12 empty] | 8.2 | -14.1 | 0.501 Ind | -8.2 | 6.8 | - | 0 | -7.4 | 0
[10 empty] | -66.5 | -67.3 | - | 66.6 | -115.1 | 0.501 Ind |  | 0.1 |  | -182.4 | [12 empty] | 23.5 | -27.4 | 0.650 Ind | -23.4 | -7.9 | - | 0.1 | -35.3 | 0
[10 empty] | -68.8 | -80.2 | - | 68.9 | -80.3 | 0.651 Ind |  | 0.1 |  | -160.5 | [12 empty] | 397.9 | 358.7 | 0.743 Cap | -397.9 | -358.6 | - | 0 | 0 | 0
[10 empty] | 28.8 | -40.1 | 0.584 Ind | -28.8 | -128.9 | - |  | 0 |  | -168.9 | [12 empty] | 27.6 | -40 | 0.568 Ind | -27.5 | -129 | - | 0 | -169 | 0
[10 empty] | 3.6 | -9.8 | 0.347 Ind | -3.6 | 9.8 | - |  | 0 |  | 0.1 | [12 empty] | -12.9 | 16.5 | - | 13 | -32.5 | 0.371 Ind | 0 | -16 | 0
[10 empty] | 3.6 | -9.8 | 0.347 Ind | -3.6 | 9.8 | - |  | 0 |  | 0.1 | [12 empty] | -12.9 | 16.5 | - | 13 | -32.5 | 0.371 Ind | 0 | -16 | 0
[10 empty] | 21.8 | 75.1 | 0.278 Cap | -21.8 | -76.1 | - |  | 0 |  | -0.9 | [12 empty] | 3.6 | -9.8 | 0.345 Ind | -3.6 | 9.8 | - | 0 | 0.1 | 0
[10 empty] | -12.8 | 16.5 | - | 12.9 | -32.4 | 0.369 Ind |  | 0 |  | -16 | [12 empty] | 3.6 | -9.8 | 0.345 Ind | -3.6 | 9.8 | - | 0 | 0.1 | 0
[10 empty] | -12.8 | 16.5 | - | 12.9 | -32.4 | 0.369 Ind |  | 0 |  | -16 | [12 empty] | 20.8 | 75.2 | 0.266 Cap | -20.8 | -76.2 | - | 0 | -0.9 | 0
[10 empty] | 21.2 | -27.2 | 0.613 Ind | -21.1 | -8.2 | - |  | 0.1 |  | -35.4 | [12 empty] | 0 | -49.1 | 0.000 Ind | 0 | 40.8 | - | 0 | -8.3 | 0
[10 empty] | 0 | -49.1 | 0.000 Ind | 0 | 40.8 | - |  | 0 |  | -8.3 | [12 empty] | 27.6 | -40 | 0.568 Ind | -27.5 | -129 | - | 0 | -169 | 0
[10 empty] | 166.7 | 40.5 | 0.972 Cap | -166.4 | -65.9 | - |  | 0.3 |  | -25.4 | [12 empty] | 84.6 | -81.7 | 0.719 Ind | -84.6 | -6.5 | - | 0 | -88.2 | 0
[10 empty] | 166.7 | 40.5 | 0.972 Cap | -166.4 | -65.9 | - |  | 0.3 |  | -25.4 | [12 empty] | 0 | -37 | 0.000 Ind | 0 | 37 | - | 0 | -0.1 | 0
[10 empty] | 85.2 | -81.8 | 0.721 Ind | -85.1 | -6.4 | - |  | 0.1 |  | -88.2 | [12 empty] | 81.5 | -82.1 | 0.705 Ind | -81.5 | -9.5 | - | 0 | -91.6 | 0
[10 empty] | 28.8 | -40.1 | 0.584 Ind | -28.8 | -128.9 | - |  | 0 |  | -168.9 | [12 empty] | -398.3 | -294.7 | - | 398.3 | 294.7 | 0.804 Cap | 0 | 0 | 0
[10 empty] | 0 | -37.1 | 0.000 Ind | 0 | 37.1 | - |  | 0 |  | -0.1 | [12 empty] | -44.3 | -112.8 | - | 44.3 | -58.5 | 0.604 Ind | 0.1 | -171.3 | 0
[10 empty] | 69 | 17.5 | 0.969 Cap | -68.9 | -109 | - |  | 0 |  | -91.6 | [12 empty] | 63.8 | 17.2 | 0.965 Cap | -63.7 | -108.7 | - | 0 | -91.5 | 0
[10 empty] | 82 | -82.2 | 0.706 Ind | -82 | -9.4 | - |  | 0 |  | -91.6 | [12 empty] | -6 | -7.5 | - | 6 | 7.6 | 0.623 Cap | 0 | 0 | 0
[10 empty] | 0 | 17.4 | - | 0 | -17.3 | - |  | 0 |  | 0.1 | [12 empty] | -6 | -7.5 | - | 6 | 7.6 | 0.623 Cap | 0 | 0 | 0
[10 empty] | -398.3 | -294.7 | - | 398.3 | 294.7 | 0.804 Cap |  | 0 |  | 0 | [12 empty] | -6 | -7.5 | - | 6 | 7.6 | 0.623 Cap | 0 | 0 | 0
[10 empty] | -44.2 | -112.8 | - | 44.3 | -58.5 | 0.604 Ind |  | 0.1 |  | -171.3 | [12 empty] | -6 | -7.5 | - | 6 | 7.6 | 0.623 Cap | 0 | 0 | 0
[10 empty] | -6.1 | -7.6 | - | 6.1 | 7.7 | 0.624 Cap |  | 0 |  | 0 | [12 empty] | 10.8 | 1 | 0.996 Cap | -10.8 | -0.9 | - | 0 | 0 | 0
[10 empty] | -6.1 | -7.6 | - | 6.1 | 7.7 | 0.624 Cap |  | 0 |  | 0 | [12 empty] | 10.8 | 1 | 0.996 Cap | -10.8 | -0.9 | - | 0 | 0 | 0
[10 empty] | -6.1 | -7.6 | - | 6.1 | 7.7 | 0.624 Cap |  | 0 |  | 0 | [12 empty] | 10.8 | 0.9 | 0.996 Cap | -10.8 | -0.9 | - | 0 | 0 | 0
[10 empty] | -6.1 | -7.6 | - | 6.1 | 7.7 | 0.624 Cap |  | 0 |  | 0 | [12 empty] | 80.5 | -104.5 | 0.610 Ind | -80.3 | -117.6 | - | 0.1 | -222.1 | 0
[10 empty] | 87.2 | -105.5 | 0.637 Ind | -87.1 | -116.3 | - |  | 0.1 |  | -221.8 | [12 empty] | 80.5 | -104.5 | 0.610 Ind | -80.3 | -117.6 | - | 0.1 | -222.1 | 0
[10 empty] | 87.2 | -105.5 | 0.637 Ind | -87.1 | -116.3 | - |  | 0.1 |  | -221.8 | [12 empty] | 130 | -34.2 | 0.967 Ind | -129.9 | -31.5 | - | 0 | -65.8 | 0
[10 empty] | 110.2 | -35.3 | 0.952 Ind | -110.2 | 5 | - |  | 0 |  | -30.3 | [12 empty] | 130 | -34.2 | 0.967 Ind | -129.9 | -31.5 | - | 0 | -65.8 | 0
[10 empty] | 12.9 | -126.9 | 0.101 Ind | -12.9 | -39 | - |  | 0 |  | -165.9 | [12 empty] | 20.8 | -31.9 | 0.546 Ind | -20.8 | -75.2 | - | 0 | -107.1 | 0
[10 empty] | 12.9 | -126.9 | 0.101 Ind | -12.9 | -39 | - |  | 0 |  | -165.9 | [12 empty] | -16.1 | -14.2 | - | 16.2 | -25.8 | 0.531 Ind | 0.1 | -40 | 0
[10 empty] | 21.8 | -31.9 | 0.563 Ind | -21.8 | -75.1 | - |  | 0 |  | -107.1 | [12 empty] | 26 | 1.5 | 0.998 Cap | -25.9 | -20.4 | - | 0.1 | -18.9 | 0
[10 empty] | -16.1 | -14.2 | - | 16.2 | -25.8 | 0.531 Ind |  | 0.1 |  | -40 | [12 empty] | 26 | 1.5 | 0.998 Cap | -25.9 | -20.4 | - | 0.1 | -18.9 | 0
[10 empty] | 126 | -37.9 | 0.958 Ind | -126 | -27.9 | - |  | 0 |  | -65.8 | [12 empty] | 26 | 1.5 | 0.998 Cap | -25.9 | -20.4 | - | 0.1 | -18.9 | 0
[10 empty] | 126 | -37.9 | 0.958 Ind | -126 | -27.9 | - |  | 0 |  | -65.8 | [12 empty] | 5.7 | -125.6 | 0.045 Ind | -5.7 | -40.4 | - | 0 | -165.9 | 0
[10 empty] | -53.7 | -41.6 | - | 53.7 | 42 | 0.787 Cap |  | 0 |  | 0.4 | [12 empty] | 5.7 | -125.6 | 0.045 Ind | -5.7 | -40.4 | - | 0 | -165.9 | 0
[10 empty] | 10.1 | 1.1 | 0.995 Cap | -10.1 | -1 | - |  | 0 |  | 0 | [12 empty] | 3.4 | -0.6 | 0.985 Ind | -3.4 | 0.6 | - | 0 | 0 | 0
[10 empty] | 10.1 | 1.1 | 0.995 Cap | -10.1 | -1 | - |  | 0 |  | 0 | [12 empty] | -52.3 | -41.8 | - | 52.3 | 42.2 | 0.778 Cap | 0 | 0.4 | 0
[10 empty] | 10.1 | 1 | 0.995 Cap | -10.1 | -1 | - |  | 0 |  | 0 | [12 empty] | -3.1 | -124.7 | - | 3.1 | 7.9 | 0.367 Cap | 0.1 | -116.8 | 0
[10 empty] | 19.2 | -125.4 | 0.151 Ind | -19.1 | 8.7 | - |  | 0.1 |  | -116.7 | [12 empty] | -3.1 | -124.7 | - | 3.1 | 7.9 | 0.367 Cap | 0.1 | -116.8 | 0
[10 empty] | 19.2 | -125.4 | 0.151 Ind | -19.1 | 8.7 | - |  | 0.1 |  | -116.7 | [12 empty] | -14.5 | -5.3 | - | 14.5 | -18.2 | 0.624 Ind | 0 | -23.5 | 0
[10 empty] | -44.6 | -92 | - | 44.7 | -36.7 | 0.773 Ind |  | 0.1 |  | -128.8 | [12 empty] | -44.6 | -92 | - | 44.7 | -36.7 | 0.773 Ind | 0.1 | -128.8 | 0
[10 empty] | -13.8 | -5.4 | - | 13.9 | -18.2 | 0.606 Ind |  | 0 |  | -23.6 | [12 empty] | -19.5 | -0.1 | - | 19.6 | -5 | 0.968 Ind | 0 | -5.2 | 0
[10 empty] | -19.3 | 0.2 | - | 19.3 | -5.4 | 0.963 Ind |  | 0 |  | -5.2 | [12 empty] | -19.5 | -0.1 | - | 19.6 | -5 | 0.968 Ind | 0 | -5.2 | 0
[10 empty] | -19.3 | 0.2 | - | 19.3 | -5.4 | 0.963 Ind |  | 0 |  | -5.2 | [12 empty] | -22.4 | -3.3 | - | 22.4 | -6.6 | 0.959 Ind | 0 | -9.9 | 0
[10 empty] | 47.9 | -85.6 | 0.489 Ind | -47.9 | -60.8 | - |  | 0 |  | -146.4 | [12 empty] | 90.4 | -35.1 | 0.932 Ind | -90.4 | 4.8 | - | 0 | -30.4 | 0
[10 empty] | 47.9 | -85.6 | 0.489 Ind | -47.9 | -60.8 | - |  | 0 |  | -146.4 | [12 empty] | -34.2 | 15.2 | - | 34.2 | -70.9 | 0.435 Ind | 0 | -55.6 | 0
[10 empty] | 16.7 | -39.8 | 0.388 Ind | -16.7 | 0.7 | - |  | 0 |  | -39.1 | [12 empty] | 16 | -39.9 | 0.373 Ind | -16 | 0.8 | - | 0 | -39.1 | 0
[10 empty] | -32.3 | -85.6 | - | 32.4 | -11.2 | 0.945 Ind |  | 0 |  | -96.8 | [12 empty] | 18.1 | -9.9 | 0.878 Ind | -18 | -10.6 | - | 0.1 | -20.5 | 0
[10 empty] | -11 | 17.9 | - | 11 | -73.5 | 0.148 Ind |  | 0 |  | -55.7 | [12 empty] | -3.1 | -103 | - | 3.1 | -88.1 | 0.035 Ind | 0 | -191.1 | 0
[10 empty] | -31.4 | -85.5 | - | 31.4 | -13.1 | 0.923 Ind |  | 0 |  | -98.7 | [12 empty] | -3.1 | -103 | - | 3.1 | -88.1 | 0.035 Ind | 0 | -191.1 | 0
[10 empty] | 19.2 | -103.6 | 0.182 Ind | -19.2 | -87.5 | - |  | 0 |  | -191.1 | [12 empty] | -21.4 | -9.2 | - | 21.4 | -2.5 | 0.993 Ind | 0 | -11.8 | 0
[10 empty] | 19.2 | -103.6 | 0.182 Ind | -19.2 | -87.5 | - |  | 0 |  | -191.1 | [12 empty] | 32.3 | -84.8 | 0.356 Ind | -32.3 | -61.9 | - | 0 | -146.7 | 0
[10 empty] | 17.4 | -9.8 | 0.871 Ind | -17.3 | -10.7 | - |  | 0.1 |  | -20.5 | [12 empty] | 32.3 | -84.8 | 0.356 Ind | -32.3 | -61.9 | - | 0 | -146.7 | 0
[10 empty] | -12.3 | 2.6 | - | 12.4 | -20.9 | 0.510 Ind |  | 0.1 |  | -18.3 | [12 empty] | -10.3 | 2.5 | - | 10.3 | -20.8 | 0.445 Ind | 0.1 | -18.3 | 0
[10 empty] | -54.2 | -75.7 | - | 54.2 | 68.1 | 0.623 Cap |  | 0 |  | -7.5 | [12 empty] | -37.9 | 15.2 | - | 37.9 | -79.5 | 0.431 Ind | 0 | -64.3 | 0
[10 empty] | -54.2 | -75.7 | - | 54.2 | 68.1 | 0.623 Cap |  | 0 |  | -7.5 | [12 empty] | -11.6 | -83.7 | - | 11.6 | -12.9 | 0.669 Ind | 0 | -96.6 | 0
[10 empty] | -19.8 | -9.9 | - | 19.9 | -1.8 | 0.996 Ind |  | 0 |  | -11.8 | [12 empty] | -11.2 | -83.7 | - | 11.2 | -14.8 | 0.605 Ind | 0 | -98.5 | 0
[10 empty] | 199.1 | -271 | 0.592 Ind | -199.1 | 271.1 | - |  | 0 |  | 0.1 | [12 empty] | -38.8 | -78.6 | - | 38.8 | 71.1 | 0.479 Cap | 0 | -7.5 | 0
[10 empty] | -49.7 | 0.3 | - | 49.7 | -0.1 | 1.000 Ind |  | 0 |  | 0.2 | [12 empty] | -38.8 | -78.6 | - | 38.8 | 71.1 | 0.479 Cap | 0 | -7.5 | 0
[10 empty] | -12.3 | 18.2 | - | 12.3 | -82.5 | 0.148 Ind |  | 0 |  | -64.3 | [12 empty] | 185 | -267.9 | 0.568 Ind | -185 | 268 | - | 0 | 0.1 | 0
[10 empty] | 5 | -1.2 | 0.972 Ind | -5 | -16.6 | - |  | 0 |  | -17.8 | [12 empty] | 7.8 | -2.1 | 0.966 Ind | -7.8 | -15.6 | - | 0 | -17.7 | 0
[10 empty] | 5 | -1.2 | 0.972 Ind | -5 | -16.6 | - |  | 0 |  | -17.8 | [12 empty] | 7.8 | -2.1 | 0.966 Ind | -7.8 | -15.6 | - | 0 | -17.7 | 0
[10 empty] | 1.9 | -0.3 | 0.985 Ind | -1.9 | 0.3 | - |  | 0 |  | 0 | [12 empty] | 33.6 | 19.3 | 0.867 Cap | -33.6 | -40.3 | - | 0 | -21 | 0
[10 empty] | 30.2 | 20.1 | 0.833 Cap | -30.2 | -41.1 | - |  | 0 |  | -21 | [12 empty] | 0 | 8.5 | - | 0 | -8.5 | - | 0 | 0 | 0
[10 empty] | -12.1 | 1.7 | - | 12.2 | -11.3 | 0.732 Ind |  | 0.1 |  | -9.6 | [12 empty] | -10.1 | 1.6 | - | 10.2 | -11.3 | 0.669 Ind | 0.1 | -9.7 | 0
[10 empty] | -3.2 | 1.1 | - | 3.2 | -1.1 | 0.947 Ind |  | 0 |  | 0 | [12 empty] | -3.2 | 1.1 | - | 3.2 | -1 | 0.951 Ind | 0 | 0 | 0
[10 empty] | -3.2 | 1.1 | - | 3.2 | -1.1 | 0.947 Ind |  | 0 |  | 0 | [12 empty] | -3.2 | 1.1 | - | 3.2 | -1 | 0.951 Ind | 0 | 0 | 0
[10 empty] | 0 | -22.1 | 0.000 Ind | 0 | 0 | - |  | 0 |  | -22.1 | [12 empty] | 0 | -22.1 | 0.000 Ind | 0 | 0 | - | 0 | -22.1 | 0
[10 empty] | 4 | -0.1 | 1.000 Ind | -4 | 0.1 | - |  | 0 |  | 0 | [12 empty] | 4 | -0.1 | 1.000 Ind | -4 | 0.1 | - | 0 | 0 | 0
[10 empty] | -2.7 | -3.5 | - | 2.7 | 3.5 | 0.611 Cap |  | 0 |  | 0 | [12 empty] | -2.7 | -3.5 | - | 2.7 | 3.5 | 0.611 Cap | 0 | 0 | 0
[10 empty] | -2.7 | -3.5 | - | 2.7 | 3.5 | 0.611 Cap |  | 0 |  | 0 | [12 empty] | -2.7 | -3.5 | - | 2.7 | 3.5 | 0.611 Cap | 0 | 0 | 0
[10 empty] | -2.7 | -3.5 | - | 2.7 | 3.5 | 0.611 Cap |  | 0 |  | 0 | [12 empty] | -2.7 | -3.5 | - | 2.7 | 3.5 | 0.611 Cap | 0 | 0 | 0
[10 empty] | 2 | -10.1 | 0.193 Ind | -2 | 3.7 | - |  | 0 |  | -6.4 | [12 empty] | 2 | -10.1 | 0.193 Ind | -2 | 3.7 | - | 0 | -6.4 | 0
[10 empty] | 2 | -10.1 | 0.193 Ind | -2 | 3.7 | - |  | 0 |  | -6.4 | [12 empty] | 2 | -10.1 | 0.193 Ind | -2 | 3.7 | - | 0 | -6.4 | 0
[10 empty] | -4.8 | -43.2 | - | 4.8 | -12.6 | 0.360 Ind |  | 0 |  | -55.8 | [12 empty] | 4.1 | -42.9 | 0.096 Ind | -4.1 | -12.9 | - | 0 | -55.8 | 0
[10 empty] | 0 | -6.6 | 0.000 Ind | 0 | 5.6 | - |  | 0 |  | -1 | [12 empty] | 0 | -6.6 | 0.000 Ind | 0 | 5.6 | - | 0 | -1 | 0
[10 empty] | 145 | 52.6 | 0.940 Cap | -145 | -52.6 | - |  | 0 |  | 0 | [12 empty] | 145 | 52.6 | 0.940 Cap | -145 | -52.6 | - | 0 | 0 | 0
[10 empty] | -145 | -47.6 | - | 145 | 47.6 | 0.950 Cap |  | 0 |  | 0 | [12 empty] | -145 | -47.6 | - | 145 | 47.6 | 0.950 Cap | 0 | 0 | 0
[10 empty] | 7.2 | 2.9 | 0.927 Cap | -7.2 | -4.9 | - |  | 0 |  | -2 | [12 empty] | 7.2 | 2.9 | 0.927 Cap | -7.2 | -4.9 | - | 0 | -2 | 0
[10 empty] | 0 | 0 | - | 0 | -37.7 | 0.000 Ind |  | 0 |  | -37.7 | [12 empty] | 0 | 0 | - | 0 | -37.7 | 0.000 Ind | 0 | -37.7 | 0
[10 empty] | 0 | -19.9 | 0.000 Ind | 0 | 0 | - |  | 0 |  | -19.9 | [12 empty] | 0 | -19.9 | 0.000 Ind | 0 | 0 | - | 0 | -19.9 | 0
[10 empty] | 0 | -21.9 | 0.000 Ind | 0 | 0 | - |  | 0 |  | -21.8 | [12 empty] | 0 | -21.9 | 0.000 Ind | 0 | 0 | - | 0 | -21.8 | 0
[10 empty] | -90 | -32.7 | - | 90 | 32.7 | 0.940 Cap |  | 0 |  | 0 | [12 empty] | -90 | -32.7 | - | 90 | 32.7 | 0.940 Cap | 0 | 0 | 0
[10 empty] | 0 | -4.7 | 0.000 Ind | 0 | 0 | - |  | 0 |  | -4.7 | [12 empty] | 0 | -4.7 | 0.000 Ind | 0 | 0 | - | 0 | -4.7 | 0
[10 empty] | 0 | -4.7 | 0.000 Ind | 0 | 0 | - |  | 0 |  | -4.7 | [12 empty] | 0 | -4.7 | 0.000 Ind | 0 | 0 | - | 0 | -4.7 | 0
[10 empty] | 0 | -9.3 | 0.000 Ind | 0 | 0 | - |  | 0 |  | -9.3 | [12 empty] | 0 | -9.3 | 0.000 Ind | 0 | 0 | - | 0 | -9.3 | 0
[10 empty] | 0 | -3.8 | 0.000 Ind | 0 | 0 | - |  | 0 |  | -3.8 | [12 empty] | 0 | -3.8 | 0.000 Ind | 0 | 0 | - | 0 | -3.8 | 0
[10 empty] | 0 | -58 | 0.000 Ind | 0 | 16.3 | - |  | 0 |  | -41.7 | [12 empty] | 0 | -58 | 0.000 Ind | 0 | 16.3 | - | 0 | -41.7 | 0
[10 empty] | 0 | -2.2 | 0.000 Ind | 0 | 0 | - |  | 0 |  | -2.2 | [12 empty] | 0 | -2.2 | 0.000 Ind | 0 | 0 | - | 0 | -2.2 | 0
[10 empty] | -27 | -9.8 | - | 27 | 9.8 | 0.940 Cap |  | 0 |  | 0 | [12 empty] | -27 | -9.8 | - | 27 | 9.8 | 0.940 Cap | 0 | 0 | 0
[10 empty] | 0 | -2.3 | 0.000 Ind | 0 | 0.9 | - |  | 0 |  | -1.3 | [12 empty] | 0 | -2.3 | 0.000 Ind | 0 | 0.9 | - | 0 | -1.3 | 0
[10 empty] | 16 | 5.8 | 0.940 Cap | -16 | -5.8 | - |  | 0 |  | 0 | [12 empty] | 16 | 5.8 | 0.940 Cap | -16 | -5.8 | - | 0 | 0 | 0
[10 empty] | -16 | -5.8 | - | 16 | 5.8 | 0.940 Cap |  | 0 |  | 0 | [12 empty] | -16 | -5.8 | - | 16 | 5.8 | 0.940 Cap | 0 | 0 | 0
[10 empty] | 11 | 4 | 0.940 Cap | -11 | -4 | - |  | 0 |  | 0 | [12 empty] | 11 | 4 | 0.940 Cap | -11 | -4 | - | 0 | 0 | 0
[10 empty] | 9.8 | 3.6 | 0.940 Cap | -9.8 | -3.6 | - |  | 0 |  | 0 | [12 empty] | 9.8 | 3.6 | 0.940 Cap | -9.8 | -3.6 | - | 0 | 0 | 0
[10 empty] | 0 | 0 | - | 0 | 0 | - |  | 0 |  | 0 | [12 empty] | 0 | 0 | - | 0 | 0 | - | 0 | 0 | 0
[10 empty] | 0 | 0 | - | 0 | 0 | - |  | 0 |  | 0 | [12 empty] | 0 | 0 | - | 0 | 0 | - | 0 | 0 | 0
[10 empty] | 0 | 0 | - | 0 | 0 | - |  | 0 |  | 0 | [12 empty] | 0 | 0 | - | 0 | 0 | - | 0 | 0 | 0
[10 empty] | 0 | 0 | - | 0 | 0 | - |  | 0 |  | 0 | [12 empty] | 0 | 0 | - | 0 | 0 | - | 0 | 0 | 0
[10 empty] | 0 | 0 | - | 0 | 0 | - |  | 0 |  | 0 | [12 empty] | 0 | 0 | - | 0 | 0 | - | 0 | 0 | 0
[10 empty] | 0 | 0 | - | 0 | 0 | - |  | 0 |  | 0 | [12 empty] | 0 | 0 | - | 0 | 0 | - | 0 | 0 | 0
[10 empty] | 0 | 0 | - | 0 | 0 | - |  | 0 |  | 0 | [12 empty] | 0 | 0 | - | 0 | 0 | - | 0 | 0 | 0
[10 empty] | 0 | 0 | - | 0 | 0 | - |  | 0 |  | 0 | [12 empty] | 0 | 0 | - | 0 | 0 | - | 0 | 0 | 0
[10 empty] | 0 | 0 | - | 0 | 0 | - |  | 0 |  | 0 | [12 empty] | 0 | 0 | - | 0 | 0 | - | 0 | 0 | 0
[10 empty] | 0 | 0 | - | 0 | 0 | - |  | 0 |  | 0 | [12 empty] | 0 | 0 | - | 0 | 0 | - | 0 | 0 | 0
[10 empty] | 0 | 0 | - | 0 | 0 | - |  | 0 |  | 0 | [12 empty] | 0 | 0 | - | 0 | 0 | - | 0 | 0 | 0
[10 empty] | 0 | 0 | - | 0 | 0 | - |  | 0 |  | 0 | [12 empty] | 0 | 0 | - | 0 | 0 | - | 0 | 0 | 0
[10 empty] | 0 | 0 | - | 0 | 0 | - |  | 0 |  | 0 | [12 empty] | 0 | 0 | - | 0 | 0 | - | 0 | 0 | 0
[10 empty] | 0 | 0 | - | 0 | 0 | - |  | 0 |  | 0 | [12 empty] | 0 | 0 | - | 0 | 0 | - | 0 | 0 | 0
[10 empty] | 0 | 0 | - | 0 | 0 | - |  | 0 |  | 0 | [12 empty] | 0 | 0 | - | 0 | 0 | - | 0 | 0 | 0
[10 empty] | 0 | 0 | - | 0 | 0 | - |  | 0 |  | 0 | [12 empty] | 0 | 0 | - | 0 | 0 | - | 0 | 0 | 0
[10 empty] | 0 | 0 | - | 0 | 0 | - |  | 0 |  | 0 | [12 empty] | 0 | 0 | - | 0 | 0 | - | 0 | 0 | 0
[10 empty] | 0 | 0 | - | 0 | 0 | - |  | 0 |  | 0 | [12 empty] | 0 | 0 | - | 0 | 0 | - | 0 | 0 | 0
[10 empty] | 0 | 0 | - | 0 | 0 | - |  | 0 |  | 0 | [12 empty] | 0 | 0 | - | 0 | 0 | - | 0 | 0 | 0
[10 empty] | 0 | 0 | - | 0 | 0 | - |  | 0 |  | 0 | [12 empty] | 0 | 0 | - | 0 | 0 | - | 0 | 0 | 0
[10 empty] | 0 | 0 | - | 0 | 0 | - |  | 0 |  | 0 | [12 empty] | 0 | 0 | - | 0 | 0 | - | 0 | 0 | 0
[10 empty] | 0 | 0 | - | 0 | 0 | - |  | 0 |  | 0 | [12 empty] | 0 | 0 | - | 0 | 0 | - | 0 | 0 | 0
[10 empty] | 0 | 0 | - | 0 | 0 | - |  | 0 |  | 0 | [12 empty] | 0 | 0 | - | 0 | 0 | - | 0 | 0 | 0
[10 empty] | 0 | 0 | - | 0 | 0 | - |  | 0 |  | 0 | [12 empty] | 0 | 0 | - | 0 | 0 | - | 0 | 0 | 0
[10 empty] | 0 | 0 | - | 0 | 0 | - |  | 0 |  | 0 | [12 empty] | 0 | 0 | - | 0 | 0 | - | 0 | 0 | 0
[10 empty] | 0 | 0 | - | 0 | 0 | - |  | 0 |  | 0 | [12 empty] | 0 | 0 | - | 0 | 0 | - | 0 | 0 | 0
[10 empty] | 0 | 0 | - | 0 | 0 | - |  | 0 |  | 0 | [12 empty] | 0 | 0 | - | 0 | 0 | - | 0 | 0 | 0
[10 empty] | 0 | 0 | - | 0 | 0 | - |  | 0 |  | 0 | [12 empty] | 0 | 0 | - | 0 | 0 | - | 0 | 0 | 0
[10 empty] | 0 | 0 | - | 0 | 0 | - |  | 0 |  | 0 | [12 empty] | 0 | 0 | - | 0 | 0 | - | 0 | 0 | 0
[10 empty] | 0 | 0 | - | 0 | 0 | - |  | 0 |  | 0 | [12 empty] | 0 | 0 | - | 0 | 0 | - | 0 | 0 | 0
[10 empty] | 0 | 0 | - | 0 | 0 | - |  | 0 |  | 0 | [12 empty] | 0 | 0 | - | 0 | 0 | - | 0 | 0 | 0
[10 empty] | 0 | 0 | - | 0 | 0 | - |  | 0 |  | 0 | [12 empty] | 0 | 0 | - | 0 | 0 | - | 0 | 0 | 0
[10 empty] | 0 | 0 | - | 0 | 0 | - |  | 0 |  | 0 | [12 empty] | 0 | 0 | - | 0 | 0 | - | 0 | 0 | 0
[10 empty] | 0 | 0 | - | 0 | 0 | - |  | 0 |  | 0 | [12 empty] | 0 | 0 | - | 0 | 0 | - | 0 | 0 | 0
[10 empty] | 0 | 0 | - | 0 | 0 | - |  | 0 |  | 0 | [12 empty] | 0 | 0 | - | 0 | 0 | - | 0 | 0 | 0
[10 empty] | 0 | 0 | - | 0 | 0 | - |  | 0 |  | 0 | [12 empty] | 0 | 0 | - | 0 | 0 | - | 0 | 0 | 0
[10 empty] | 0 | 0 | - | 0 | 0 | - |  | 0 |  | 0 | [12 empty] | 0 | 0 | - | 0 | 0 | - | 0 | 0 | 0
[10 empty] | 0 | 0 | - | 0 | 0 | - |  | 0 |  | 0 | [12 empty] | 0 | 0 | - | 0 | 0 | - | 0 | 0 | 0
[10 empty] | 0 | 0 | - | 0 | 0 | - |  | 0 |  | 0 | [12 empty] | 0 | 0 | - | 0 | 0 | - | 0 | 0 | 0
[10 empty] | 0 | 0 | - | 0 | 0 | - |  | 0 |  | 0 | [12 empty] | 0 | 0 | - | 0 | 0 | - | 0 | 0 | 0
[10 empty] | 0 | 0 | - | 0 | 0 | - |  | 0 |  | 0 | [12 empty] | 0 | 0 | - | 0 | 0 | - | 0 | 0 | 0
[10 empty] | 0 | 0 | - | 0 | 0 | - |  | 0 |  | 0 | [12 empty] | 0 | 0 | - | 0 | 0 | - | 0 | 0 | 0
[10 empty] | 0 | 0 | - | 0 | 0 | - |  | 0 |  | 0 | [12 empty] | 0 | 0 | - | 0 | 0 | - | 0 | 0 | 0
[10 empty] | 0 | 0 | - | 0 | 0 | - |  | 0 |  | 0 | [20 empty] | 0
[32 empty] | -107.7 | -14.3 | - | 108.5 | 8.8 | 0.997 Cap | 0.8 | -5.5 | 0
[32 empty] | -107.7 | -19.5 | - | 108.5 | 14.1 | 0.992 Cap | 0.8 | -5.4 | 0
[32 empty] | -101.6 | -24.7 | - | 102 | 30.6 | 0.958 Cap | 0.4 | 5.9 | 0
[32 empty] | -104.5 | -15 | - | 104.9 | 16.6 | 0.988 Cap | 0.4 | 1.6 | 0
[32 empty] | -104.5 | 3.9 | - | 105.8 | -5.9 | 0.998 Ind | 1.3 | -2 | 0
[32 empty] | 104.1 | 17.8 | 0.986 Cap | -103.8 | -14.7 | - | 0.3 | 3.1 | 0
[32 empty] | -104.7 | 15.7 | - | 105.1 | -13.9 | 0.991 Ind | 0.4 | 1.7 | 0
[32 empty] | -97.6 | -23.7 | - | 98.7 | 31.2 | 0.954 Cap | 1.1 | 7.5 | 0
[32 empty] | -101.3 | -12.2 | - | 101.6 | 13.4 | 0.991 Cap | 0.3 | 1.3 | 0
[32 empty] | -98.4 | 8.2 | - | 100.2 | -12.9 | 0.992 Ind | 1.8 | -4.6 | 0
[32 empty] | 99.6 | -13.8 | 0.991 Ind | -99.5 | 12.9 | - | 0.1 | -0.9 | 0
[32 empty] | 97.7 | 22.8 | 0.974 Cap | -97.2 | -22.7 | - | 0.5 | 0.1 | 0
[32 empty] | 97.2 | 22.7 | 0.974 Cap | -97.2 | -12.2 | - | 0 | 10.5 | 0
[32 empty] | 97.7 | 22.8 | 0.974 Cap | -97.2 | -22.7 | - | 0.5 | 0.1 | 0
[32 empty] | 97.2 | 22.7 | 0.974 Cap | -97.2 | -12.2 | - | 0 | 10.5 | 0
[32 empty] | -96.1 | 26.8 | - | 96.9 | -23.8 | 0.971 Ind | 0.8 | 2.9 | 0
[32 empty] | -95.7 | -23.7 | - | 96.3 | 22.6 | 0.973 Cap | 0.6 | -1.1 | 0
[32 empty] | -98.1 | 9.3 | - | 98.6 | -12.5 | 0.992 Ind | 0.5 | -3.2 | 0
[32 empty] | -98.6 | 3.7 | - | 99.1 | -5.5 | 0.998 Ind | 0.5 | -1.8 | 0
[32 empty] | -90.9 | 40.3 | - | 91.1 | -38.8 | 0.920 Ind | 0.3 | 1.5 | 0
[32 empty] | -91.1 | 38.8 | - | 91.4 | -30.3 | 0.949 Ind | 0.2 | 8.4 | 0
[32 empty] | -90.9 | 35.4 | - | 90.9 | -17.2 | 0.983 Ind | 0 | 18.2 | 0
[32 empty] | -93.1 | -8 | - | 95.4 | 19.2 | 0.980 Cap | 2.3 | 11.2 | 0
[32 empty] | 90.7 | -16.9 | 0.983 Ind | -90.7 | 35.1 | - | 0 | 18.1 | 0
[32 empty] | -91.4 | 30.3 | - | 92.1 | -25.7 | 0.963 Ind | 0.7 | 4.6 | 0
[32 empty] | -89.1 | 35.6 | - | 89.1 | -18.1 | 0.980 Ind | 0 | 17.6 | 0
[32 empty] | 88.9 | -17.8 | 0.981 Ind | -88.9 | 35.4 | - | 0 | 17.6 | 0
[32 empty] | -93.4 | 17.4 | - | 93.4 | 2.9 | 1.000 Cap | 0 | 20.2 | 0
[32 empty] | -93.5 | 18 | - | 93.5 | 2.4 | 1.000 Cap | 0 | 20.4 | 0
[32 empty] | 94.9 | -4.6 | 0.999 Ind | -94.4 | -1 | - | 0.5 | -5.6 | 0
[32 empty] | 95 | 0.9 | 1.000 Cap | -94.9 | 4.6 | - | 0.1 | 5.5 | 0
[32 empty] | 95.4 | 0.8 | 1.000 Cap | -95 | -0.9 | - | 0.4 | -0.2 | 0
[32 empty] | 94.2 | 1.5 | 1.000 Cap | -93.7 | 1 | - | 0.5 | 2.5 | 0
[32 empty] | 93 | -7.3 | 0.997 Ind | -93 | 7.3 | - | 0 | 0 | 0
[32 empty] | -90.8 | 18 | - | 91.8 | -10.6 | 0.993 Ind | 1 | 7.4 | 0
[32 empty] | -91.6 | 6 | - | 91.6 | -6 | 0.998 Ind | 0 | 0 | 0
[32 empty] | 88.4 | 24 | 0.965 Cap | -88.4 | -18.5 | - | 0 | 5.5 | 0
[32 empty] | 88.4 | 24 | 0.965 Cap | -88.4 | -18.5 | - | 0 | 5.5 | 0
[32 empty] | -90.8 | 17.6 | - | 91.5 | -11 | 0.993 Ind | 0.7 | 6.5 | 0
[32 empty] | 91.3 | -4.2 | 0.999 Ind | -90.9 | -1.2 | - | 0.4 | -5.4 | 0
[32 empty] | -89 | 18.9 | - | 89.8 | -12.3 | 0.991 Ind | 0.8 | 6.6 | 0
[32 empty] | 90.5 | -1.2 | 1.000 Ind | -90.1 | 0.4 | - | 0.4 | -0.9 | 0
[32 empty] | -89.1 | 18.4 | - | 90 | -11.5 | 0.992 Ind | 0.9 | 6.9 | 0
[32 empty] | 89.5 | 1.9 | 1.000 Cap | -89.1 | 0.7 | - | 0.4 | 2.6 | 0
[32 empty] | 90.1 | -0.4 | 1.000 Ind | -90.1 | 3.3 | - | 0 | 2.9 | 0
[32 empty] | -87.8 | -4.2 | - | 87.9 | 11.4 | 0.992 Cap | 0.1 | 7.2 | 0
[32 empty] | -87.9 | -11.4 | - | 88.5 | 9 | 0.995 Cap | 0.6 | -2.4 | 0
[32 empty] | -87.3 | 8.9 | - | 88.5 | -9.1 | 0.995 Ind | 1.2 | -0.2 | 0
[32 empty] | 89.1 | -4 | 0.999 Ind | -88.6 | 5.7 | - | 0.5 | 1.8 | 0
[32 empty] | -87.8 | -11.1 | - | 88.5 | 7.6 | 0.996 Cap | 0.7 | -3.5 | 0
[32 empty] | -88.3 | 7.8 | - | 88.3 | -3.4 | 0.999 Ind | 0 | 4.4 | 0
[32 empty] | -88.3 | 7.8 | - | 88.3 | -3.4 | 0.999 Ind | 0 | 4.4 | 0
[32 empty] | -86.8 | 0.5 | - | 88.1 | 6.8 | 0.997 Cap | 1.3 | 7.3 | 0
[32 empty] | 86.9 | -3.6 | 0.999 Ind | -86.4 | 1.1 | - | 0.5 | -2.5 | 0
[32 empty] | -82.9 | -2.3 | - | 82.9 | 27.1 | 0.950 Cap | 0 | 24.9 | 0
[32 empty] | 85.6 | -7.8 | 0.996 Ind | -84.5 | 11.1 | - | 1.1 | 3.3 | 0
[32 empty] | 85.6 | -11.4 | 0.991 Ind | -84.4 | 10.7 | - | 1.2 | -0.7 | 0
[32 empty] | -82.9 | 22.6 | - | 82.9 | 2.3 | 1.000 Cap | 0 | 24.9 | 0
[32 empty] | -83.9 | -11.7 | - | 84.4 | 6.3 | 0.997 Cap | 0.5 | -5.4 | 0
[32 empty] | -85 | 3.5 | - | 85.1 | -1.4 | 1.000 Ind | 0.1 | 2.1 | 0
[32 empty] | -82.2 | -4.7 | - | 83.7 | -6.3 | 0.997 Ind | 1.5 | -11 | 0
[32 empty] | -81.3 | -9.3 | - | 81.3 | 19.6 | 0.972 Cap | 0 | 10.3 | 0
[32 empty] | 82.8 | -12.5 | 0.989 Ind | -81.5 | 9.7 | - | 1.3 | -2.7 | 0
[32 empty] | 80.7 | -7.9 | 0.995 Ind | -80.7 | 18.7 | - | 0 | 10.8 | 0
[32 empty] | 81.8 | 0 | 1 | -80.7 | 7.9 | - | 1.1 | 7.9 | 0
[32 empty] | -78.9 | 9.9 | - | 79.1 | -12.2 | 0.988 Ind | 0.2 | -2.3 | 0
[32 empty] | -79.1 | 4.8 | - | 79.7 | -2.1 | 1.000 Ind | 0.6 | 2.7 | 0
[32 empty] | 68.5 | -40.8 | 0.859 Ind | -68.5 | 42.1 | - | 0 | 1.3 | 0
[32 empty] | -75 | 26.4 | - | 75.8 | -23.8 | 0.954 Ind | 0.8 | 2.6 | 0
[32 empty] | 77.1 | -14.6 | 0.983 Ind | -76.5 | 17.9 | - | 0.6 | 3.3 | 0
[32 empty] | -78.5 | 3 | - | 79.3 | -3.4 | 0.999 Ind | 0.8 | -0.4 | 0
[32 empty] | -76.8 | -7.5 | - | 77.5 | 4.2 | 0.999 Cap | 0.7 | -3.3 | 0
[32 empty] | -68.9 | 35.9 | - | 69.5 | -31.6 | 0.910 Ind | 0.6 | 4.2 | 0
[32 empty] | -73.8 | 20.5 | - | 74.2 | -18.9 | 0.969 Ind | 0.4 | 1.7 | 0
[32 empty] | -76.5 | 3.3 | - | 77.1 | -0.4 | 1.000 Ind | 0.6 | 2.9 | 0
[32 empty] | -76.2 | 8.8 | - | 76.2 | -7.4 | 0.995 Ind | 0 | 1.4 | 0
[32 empty] | -72.9 | -19.1 | - | 73.4 | 20.3 | 0.964 Cap | 0.5 | 1.3 | 0
[32 empty] | -72.5 | -13.6 | - | 73.6 | 18.4 | 0.970 Cap | 1.1 | 4.8 | 0
[32 empty] | -63.5 | 39.1 | - | 63.5 | -39 | 0.852 Ind | 0 | 0.1 | 0
[32 empty] | -63.5 | 39 | - | 63.5 | -37.9 | 0.859 Ind | 0 | 1.1 | 0
[32 empty] | -70.5 | 20.6 | - | 71.4 | -18.5 | 0.968 Ind | 0.9 | 2.1 | 0
[32 empty] | -68.6 | -18.3 | - | 69.7 | 23.4 | 0.948 Cap | 1.1 | 5.1 | 0
[32 empty] | -73 | 13.4 | - | 73 | -1 | 1.000 Ind | 0 | 12.4 | 0
[32 empty] | 73.4 | -1.4 | 1.000 Ind | -73.4 | 6.8 | - | 0 | 5.3 | 0
[32 empty] | 73.4 | -1.4 | 1.000 Ind | -73.4 | 6.8 | - | 0 | 5.3 | 0
[32 empty] | -73.2 | 4.7 | - | 74.1 | -7.3 | 0.995 Ind | 0.9 | -2.6 | 0
[32 empty] | 73 | -4.2 | 0.998 Ind | -72.2 | 8.3 | - | 0.8 | 4.1 | 0
[32 empty] | 72.6 | -7.3 | 0.995 Ind | -72.4 | 8.8 | - | 0.3 | 1.5 | 0
[32 empty] | -72.6 | 2.4 | - | 73.4 | -0.5 | 1.000 Ind | 0.8 | 1.9 | 0
[32 empty] | -72.2 | 3.2 | - | 73 | -6.5 | 0.996 Ind | 0.8 | -3.4 | 0
[32 empty] | -71.2 | -10.6 | - | 71.2 | 15.6 | 0.977 Cap | 0 | 5 | 0
[32 empty] | -70.9 | -12 | - | 71.3 | 12.8 | 0.984 Cap | 0.3 | 0.7 | 0
[32 empty] | -70.9 | -9.1 | - | 71.4 | 9.4 | 0.991 Cap | 0.5 | 0.3 | 0
[32 empty] | -71.2 | -2 | - | 71.4 | 6.5 | 0.996 Cap | 0.2 | 4.5 | 0
[32 empty] | -63.1 | 34 | - | 63.5 | -30.2 | 0.903 Ind | 0.4 | 3.8 | 0
[32 empty] | 67.4 | -23.2 | 0.945 Ind | -66.7 | 25.6 | - | 0.7 | 2.3 | 0
[32 empty] | 70.1 | 3.8 | 0.999 Cap | -69.8 | -3.4 | - | 0.3 | 0.4 | 0
[32 empty] | -68.3 | -10.9 | - | 68.3 | 15.5 | 0.975 Cap | 0 | 4.6 | 0
[32 empty] | 69.3 | -7.4 | 0.994 Ind | -68.8 | 3.9 | - | 0.5 | -3.5 | 0
[32 empty] | -66.7 | 16.4 | - | 67.1 | -14.7 | 0.977 Ind | 0.4 | 1.6 | 0
[32 empty] | 68.3 | -5.8 | 0.996 Ind | -68.3 | 5.6 | - | 0 | -0.2 | 0
[32 empty] | -68.3 | 2 | - | 68.5 | -3.8 | 0.998 Ind | 0.2 | -1.8 | 0
[32 empty] | -63.4 | 26.1 | - | 63.4 | -15.3 | 0.972 Ind | 0 | 10.8 | 0
[32 empty] | -68.3 | -1.9 | - | 68.5 | 6.2 | 0.996 Cap | 0.2 | 4.3 | 0
[32 empty] | -66.8 | 15.6 | - | 67.4 | -11.4 | 0.986 Ind | 0.6 | 4.2 | 0
[32 empty] | -66.7 | -5.2 | - | 66.7 | 12 | 0.984 Cap | 0 | 6.9 | 0
[32 empty] | 67.4 | 8.5 | 0.992 Cap | -67.2 | -10.5 | - | 0.2 | -2 | 0
[32 empty] | -67.1 | 3.5 | - | 67.3 | -2.4 | 0.999 Ind | 0.2 | 1.1 | 0
[32 empty] | -66.2 | -3.6 | - | 66.6 | -9.4 | 0.990 Ind | 0.4 | -13 | 0
[32 empty] | -64.7 | -13.8 | - | 65.2 | 16.9 | 0.968 Cap | 0.5 | 3.1 | 0
[32 empty] | -62 | 25.2 | - | 62 | -14.9 | 0.972 Ind | 0 | 10.3 | 0
[32 empty] | -66.1 | 7.7 | - | 66.1 | -7.5 | 0.994 Ind | 0 | 0.2 | 0
[32 empty] | -65.9 | 12 | - | 65.9 | -1.9 | 1.000 Ind | 0 | 10.1 | 0
[32 empty] | 66.8 | -7.2 | 0.994 Ind | -66.4 | 3.4 | - | 0.4 | -3.8 | 0
[32 empty] | 66.8 | -6.2 | 0.996 Ind | -66.7 | 4.5 | - | 0.2 | -1.8 | 0
[32 empty] | 66.2 | -2.7 | 0.999 Ind | -66.1 | 0.9 | - | 0.1 | -1.7 | 0
[32 empty] | 66.1 | -6.4 | 0.995 Ind | -66.1 | 7.5 | - | 0 | 1.1 | 0
[32 empty] | -63.4 | 15.3 | - | 63.4 | -5 | 0.997 Ind | 0 | 10.3 | 0
[32 empty] | -62.1 | -7.7 | - | 62.9 | 11.2 | 0.985 Cap | 0.8 | 3.4 | 0
[32 empty] | -63 | -4.3 | - | 63.5 | 5.3 | 0.997 Cap | 0.5 | 1 | 0
[32 empty] | -63.2 | -3.7 | - | 63.8 | 7.4 | 0.993 Cap | 0.6 | 3.7 | 0
[32 empty] | -63.2 | -3.7 | - | 63.8 | 7.4 | 0.993 Cap | 0.6 | 3.7 | 0
[32 empty] | -62.3 | 16.3 | - | 63 | -12.4 | 0.981 Ind | 0.7 | 3.9 | 0
[32 empty] | -63.1 | 9.3 | - | 63.9 | -8.7 | 0.991 Ind | 0.8 | 0.6 | 0
[32 empty] | -62 | 14.9 | - | 62 | -5.1 | 0.997 Ind | 0 | 9.9 | 0
[32 empty] | -61.1 | -11.7 | - | 62 | 15.8 | 0.969 Cap | 0.9 | 4.1 | 0
[32 empty] | -60.5 | 15 | - | 61.2 | -13.5 | 0.977 Ind | 0.7 | 1.5 | 0
[32 empty] | 63 | -2.8 | 0.999 Ind | -62.8 | 2.8 | - | 0.2 | 0 | 0
[32 empty] | -63 | 2 | - | 63.2 | -2 | 1.000 Ind | 0.2 | 0 | 0
[32 empty] | 62.8 | 1 | 1.000 Cap | -62.4 | 0.2 | - | 0.4 | 1.2 | 0
[32 empty] | -39.1 | 49 | - | 39.6 | -45.9 | 0.653 Ind | 0.5 | 3.1 | 0
[32 empty] | -59.9 | 15.6 | - | 60.4 | -12.2 | 0.980 Ind | 0.5 | 3.3 | 0
[32 empty] | 61.2 | 3.8 | 0.998 Cap | -61 | -6.3 | - | 0.2 | -2.5 | 0
[32 empty] | 51.3 | -24.9 | 0.900 Ind | -51.3 | 32.1 | - | 0 | 7.2 | 0
[32 empty] | 51.3 | -24.9 | 0.900 Ind | -51.3 | 32.1 | - | 0 | 7.2 | 0
[32 empty] | -59 | -9.8 | - | 59.2 | 10 | 0.986 Cap | 0.2 | 0.2 | 0
[32 empty] | -54.6 | 25.4 | - | 54.8 | -24.9 | 0.910 Ind | 0.2 | 0.5 | 0
[32 empty] | -57.9 | -11.1 | - | 58.2 | 9.5 | 0.987 Cap | 0.3 | -1.6 | 0
[32 empty] | -57.9 | -11.1 | - | 58.2 | 9.5 | 0.987 Cap | 0.3 | -1.6 | 0
[32 empty] | 59 | -1.7 | 1.000 Ind | -59 | 1.6 | - | 0 | 0 | 0
[32 empty] | -59 | 1.7 | - | 59 | 2 | 0.999 Cap | 0 | 3.6 | 0
[32 empty] | -58 | -9.8 | - | 58.3 | 10.2 | 0.985 Cap | 0.3 | 0.4 | 0
[32 empty] | -55.2 | 20 | - | 55.5 | -17.5 | 0.954 Ind | 0.3 | 2.5 | 0
[32 empty] | -56.7 | -8.7 | - | 56.8 | 8.8 | 0.988 Cap | 0.1 | 0.1 | 0
[32 empty] | -57.4 | -3.4 | - | 57.6 | -1.8 | 0.999 Ind | 0.2 | -5.2 | 0
[32 empty] | -45.5 | 36 | - | 45.7 | -33.1 | 0.810 Ind | 0.2 | 2.9 | 0
[32 empty] | -56 | -6.6 | - | 56.5 | 5.8 | 0.995 Cap | 0.5 | -0.8 | 0
[32 empty] | -43.6 | 34.9 | - | 43.8 | -31.9 | 0.808 Ind | 0.2 | 3 | 0
[32 empty] | -51.4 | -15.7 | - | 51.4 | 20.3 | 0.930 Cap | 0 | 4.6 | 0
[32 empty] | -51.4 | -20.3 | - | 51.4 | 19.1 | 0.937 Cap | 0 | -1.2 | 0
[32 empty] | -43.6 | 34.4 | - | 43.8 | -31 | 0.816 Ind | 0.2 | 3.4 | 0
[32 empty] | -54.6 | 3.6 | - | 54.7 | -2.2 | 0.999 Ind | 0.1 | 1.5 | 0
[32 empty] | -51.1 | -15.5 | - | 51.4 | 15.7 | 0.956 Cap | 0.3 | 0.2 | 0
[32 empty] | -52.9 | -12 | - | 53.1 | 12.1 | 0.975 Cap | 0.2 | 0.1 | 0
[32 empty] | 52.4 | 8 | 0.989 Cap | -50.9 | 0 | - | 1.5 | 8 | 0
[32 empty] | -43.6 | 29.2 | - | 43.8 | -27.1 | 0.850 Ind | 0.2 | 2.1 | 0
[32 empty] | -52 | 3.2 | - | 52 | 1.9 | 0.999 Cap | 0 | 5.1 | 0
[32 empty] | -52 | 3.1 | - | 52.4 | -0.5 | 1.000 Ind | 0.4 | 2.6 | 0
[32 empty] | -49.1 | -9.1 | - | 49.1 | 13 | 0.966 Cap | 0 | 3.9 | 0
[32 empty] | -49.1 | -0.9 | - | 49.5 | 1.3 | 1.000 Cap | 0.4 | 0.4 | 0
[32 empty] | -47.2 | -13.5 | - | 47.2 | 17.2 | 0.939 Cap | 0 | 3.8 | 0
[32 empty] | 0 | -50.1 | - | 0 | 50.2 | - | 0 | 0 | 0
[32 empty] | -49 | -9 | - | 49.1 | 7.7 | 0.988 Cap | 0.1 | -1.3 | 0
[32 empty] | -48.3 | -5.1 | - | 49.1 | 5 | 0.995 Cap | 0.8 | -0.1 | 0
[32 empty] | -39.8 | 28.2 | - | 40 | -25.4 | 0.845 Ind | 0.2 | 2.8 | 0
[32 empty] | -37.9 | 30.7 | - | 38.1 | -27.9 | 0.807 Ind | 0.2 | 2.8 | 0
[32 empty] | -48.1 | 3.3 | - | 48.5 | -2.8 | 0.998 Ind | 0.4 | 0.6 | 0
[32 empty] | -48.9 | -1 | - | 49.3 | 2.6 | 0.999 Cap | 0.4 | 1.7 | 0
[32 empty] | -48.4 | 2.6 | - | 48.7 | -0.7 | 1.000 Ind | 0.3 | 1.9 | 0
[32 empty] | -47.2 | 2.2 | - | 47.6 | -2.2 | 0.999 Ind | 0.4 | 0 | 0
[32 empty] | -42 | 22.7 | - | 42.8 | -19.7 | 0.908 Ind | 0.8 | 3 | 0
[32 empty] | -46.3 | 7.7 | - | 46.5 | -8.3 | 0.985 Ind | 0.2 | -0.6 | 0
[32 empty] | -46.1 | -5.4 | - | 46.1 | 9.3 | 0.980 Cap | 0 | 3.9 | 0
[32 empty] | -46.1 | -9.3 | - | 46.2 | 9.2 | 0.981 Cap | 0.1 | -0.1 | 0
[32 empty] | -45.4 | 6.3 | - | 45.5 | -3.8 | 0.997 Ind | 0.1 | 2.5 | 0
[32 empty] | -45.3 | -1.1 | - | 45.8 | 0.8 | 1.000 Cap | 0.5 | -0.3 | 0
[32 empty] | -44.8 | 4.4 | - | 44.8 | -1.2 | 1.000 Ind | 0 | 3.2 | 0
[32 empty] | -44.8 | 1.2 | - | 45.3 | -1 | 1.000 Ind | 0.5 | 0.2 | 0
[32 empty] | -43.5 | 10.3 | - | 43.6 | -7.9 | 0.984 Ind | 0.1 | 2.4 | 0
[32 empty] | -44.5 | -9.4 | - | 44.5 | 9.4 | 0.979 Cap | 0 | 0 | 0
[32 empty] | -44.5 | -9.4 | - | 44.7 | 7.7 | 0.986 Cap | 0.2 | -1.7 | 0
[32 empty] | -43.2 | -9.5 | - | 43.5 | 11.6 | 0.966 Cap | 0.3 | 2 | 0
[32 empty] | -44 | -5.9 | - | 44.2 | 1.4 | 1.000 Cap | 0.2 | -4.5 | 0
[32 empty] | -40.7 | -13 | - | 40.7 | 13 | 0.953 Cap | 0 | 0 | 0
[32 empty] | -40.7 | -7.7 | - | 40.8 | 8 | 0.981 Cap | 0.1 | 0.3 | 0
[32 empty] | -40.7 | -7.8 | - | 40.8 | 8.2 | 0.980 Cap | 0.1 | 0.4 | 0
[32 empty] | -40.7 | 6.6 | - | 40.8 | -7.3 | 0.984 Ind | 0.1 | -0.7 | 0
[32 empty] | 41 | 6.4 | 0.988 Cap | -40.7 | -5 | - | 0.3 | 1.4 | 0
[32 empty] | -40.6 | -6.7 | - | 40.6 | 6.7 | 0.987 Cap | 0 | 0 | 0
[32 empty] | -40.6 | 0 | - | 40.8 | -0.5 | 1.000 Ind | 0.2 | -0.5 | 0
[32 empty] | -40.7 | 0.3 | - | 40.8 | 0.4 | 1.000 Cap | 0.1 | 0.7 | 0
[32 empty] | -40.7 | -4.7 | - | 40.7 | 7.7 | 0.982 Cap | 0 | 3 | 0
[32 empty] | -40.7 | -4.8 | - | 40.7 | 7.8 | 0.982 Cap | 0 | 3.1 | 0
[32 empty] | -39.5 | 5.5 | - | 39.7 | -7.4 | 0.983 Ind | 0.2 | -1.9 | 0
[32 empty] | -39.6 | 2.7 | - | 40 | -2.2 | 0.998 Ind | 0.4 | 0.5 | 0
[32 empty] | -37.7 | -2.4 | - | 38.4 | 3 | 0.997 Cap | 0.7 | 0.6 | 0
[32 empty] | -37.2 | -10.3 | - | 37.5 | 10.6 | 0.962 Cap | 0.3 | 0.3 | 0
[32 empty] | -37.8 | -5.5 | - | 38.2 | 6.8 | 0.985 Cap | 0.4 | 1.3 | 0
[32 empty] | -38.9 | -0.9 | - | 39 | 0.3 | 1.000 Cap | 0.1 | -0.6 | 0
[32 empty] | -36.7 | -10.1 | - | 36.7 | 12.7 | 0.945 Cap | 0 | 2.5 | 0
[32 empty] | -36.7 | -10.2 | - | 36.7 | 12.7 | 0.945 Cap | 0 | 2.5 | 0
[32 empty] | -36.7 | -12.7 | - | 36.7 | 11.4 | 0.955 Cap | 0 | -1.2 | 0
[32 empty] | -36.7 | -12.7 | - | 36.7 | 11.7 | 0.952 Cap | 0 | -0.9 | 0
[32 empty] | -38.2 | -6.8 | - | 38.2 | 9.1 | 0.973 Cap | 0 | 2.3 | 0
[32 empty] | -37.5 | -2.6 | - | 37.6 | 4.1 | 0.994 Cap | 0.1 | 1.5 | 0
[32 empty] | -37.5 | -1.6 | - | 37.8 | 3.8 | 0.995 Cap | 0.3 | 2.2 | 0
[32 empty] | -38.2 | -3.4 | - | 38.3 | 2.8 | 0.997 Cap | 0.1 | -0.7 | 0
[32 empty] | -36.3 | 3.7 | - | 36.3 | -1.2 | 0.999 Ind | 0 | 2.5 | 0
[32 empty] | -36.3 | 3.7 | - | 36.3 | -1.2 | 0.999 Ind | 0 | 2.5 | 0
[32 empty] | -37.1 | 0.8 | - | 37.1 | 1.8 | 0.999 Cap | 0 | 2.6 | 0
[32 empty] | -37.1 | 3.2 | - | 37.3 | -1.4 | 0.999 Ind | 0.2 | 1.9 | 0
[32 empty] | -32.6 | -16.9 | - | 32.6 | 18.2 | 0.873 Cap | 0 | 1.3 | 0
[32 empty] | -35.3 | -1.9 | - | 35.8 | 2.4 | 0.998 Cap | 0.5 | 0.5 | 0
[32 empty] | -35.7 | -1 | - | 36 | 3.2 | 0.996 Cap | 0.3 | 2.2 | 0
[32 empty] | 36.3 | 1.7 | 0.999 Cap | -36.1 | -1.4 | - | 0.2 | 0.3 | 0
[32 empty] | 36.1 | 1.4 | 0.999 Cap | -36.1 | 2.4 | - | 0 | 3.8 | 0
[32 empty] | -33.9 | -7.6 | - | 33.9 | 6.2 | 0.984 Cap | 0 | -1.4 | 0
[32 empty] | -34 | -7.9 | - | 34.2 | 8.4 | 0.971 Cap | 0.2 | 0.5 | 0
[32 empty] | -33.9 | -8.9 | - | 34 | 8.1 | 0.973 Cap | 0.1 | -0.9 | 0
[32 empty] | -33.1 | 10.2 | - | 33.7 | -7.8 | 0.974 Ind | 0.6 | 2.4 | 0
[32 empty] | 0 | 0 | - | 0 | -2.6 | 0.000 Ind | 0 | -2.6 | 0
[32 empty] | -32.6 | -1.8 | - | 33.1 | 2.2 | 0.998 Cap | 0.5 | 0.4 | 0
[32 empty] | 32.7 | -1.8 | 0.999 Ind | -32.6 | 2.2 | - | 0.1 | 0.5 | 0
[32 empty] | -31.4 | -5.6 | - | 31.6 | 8.3 | 0.967 Cap | 0.1 | 2.7 | 0
[32 empty] | -31.4 | -5.6 | - | 31.6 | 8.3 | 0.967 Cap | 0.1 | 2.7 | 0
[32 empty] | -32.6 | -3.1 | - | 32.9 | 4.6 | 0.990 Cap | 0.3 | 1.5 | 0
[32 empty] | 33.1 | -0.7 | 1.000 Ind | -33.1 | 0.4 | - | 0 | -0.4 | 0
[32 empty] | -31.1 | -2.6 | - | 31.3 | 4.9 | 0.988 Cap | 0.2 | 2.2 | 0
[32 empty] | -31.2 | -6.8 | - | 31.4 | 7 | 0.976 Cap | 0.2 | 0.2 | 0
[32 empty] | -31.1 | -2.6 | - | 31.3 | 4.9 | 0.988 Cap | 0.2 | 2.3 | 0
[32 empty] | -29.7 | -6.8 | - | 29.9 | 7.3 | 0.971 Cap | 0.2 | 0.5 | 0
[32 empty] | -30.4 | 0.5 | - | 30.6 | -1 | 1.000 Ind | 0.2 | -0.5 | 0
[32 empty] | -28.1 | -8.6 | - | 28.1 | 9.7 | 0.945 Cap | 0 | 1.1 | 0
[32 empty] | 6 | 29.6 | 0.200 Cap | -6 | -28.5 | - | 0 | 1.1 | 0
[32 empty] | 27.5 | 9.1 | 0.949 Cap | -27.5 | -9 | - | 0 | 0.1 | 0
[32 empty] | -28.8 | -0.3 | - | 28.8 | -1.3 | 0.999 Ind | 0 | -1.6 | 0
[32 empty] | -28.8 | 1.3 | - | 28.8 | 0.6 | 1.000 Cap | 0 | 1.9 | 0
[32 empty] | -28.8 | -0.6 | - | 28.9 | 1.1 | 0.999 Cap | 0.1 | 0.5 | 0
[32 empty] | -28.1 | -6.2 | - | 28.1 | 8.6 | 0.956 Cap | 0 | 2.5 | 0
[32 empty] | -27.8 | -1.1 | - | 28.2 | 2.7 | 0.996 Cap | 0.4 | 1.5 | 0
[32 empty] | -27.1 | -2.3 | - | 27.2 | 1.6 | 0.998 Cap | 0.1 | -0.7 | 0
[32 empty] | -25 | -7.9 | - | 25 | 8.9 | 0.942 Cap | 0 | 1 | 0
[32 empty] | -25.6 | -5.5 | - | 25.7 | 5.7 | 0.977 Cap | 0.1 | 0.2 | 0
[32 empty] | -25 | -5.9 | - | 25 | 7.9 | 0.953 Cap | 0 | 2 | 0
[32 empty] | -25.9 | 0.2 | - | 26.1 | 0.5 | 1.000 Cap | 0.2 | 0.7 | 0
[32 empty] | 25.1 | -1 | 0.999 Ind | -24.9 | 1.9 | - | 0.3 | 0.9 | 0
[32 empty] | -25.1 | 1 | - | 25.1 | 2.1 | 0.997 Cap | 0 | 3.1 | 0
[32 empty] | -25.1 | -2.1 | - | 25.2 | 1.4 | 0.998 Cap | 0.1 | -0.6 | 0
[32 empty] | -21.8 | 11.2 | - | 21.8 | -9.4 | 0.919 Ind | 0 | 1.8 | 0
[32 empty] | -22.4 | 5 | - | 22.4 | -3.6 | 0.987 Ind | 0 | 1.4 | 0
[32 empty] | -21.6 | -1.2 | - | 21.7 | 1.9 | 0.996 Cap | 0.1 | 0.7 | 0
[32 empty] | -22.2 | -2.7 | - | 22.2 | 2.7 | 0.993 Cap | 0 | 0 | 0
[32 empty] | -22.2 | -2.7 | - | 22.3 | 1.6 | 0.997 Cap | 0.1 | -1.1 | 0
[32 empty] | -21.1 | 5.3 | - | 21.1 | -4.1 | 0.982 Ind | 0 | 1.2 | 0
[32 empty] | -20.3 | -5.4 | - | 20.4 | 5.2 | 0.969 Cap | 0.1 | -0.2 | 0
[32 empty] | -20.4 | -5.5 | - | 20.4 | 5.3 | 0.968 Cap | 0 | -0.2 | 0
[32 empty] | 21.2 | -1.8 | 0.997 Ind | -21 | 2.4 | - | 0.2 | 0.7 | 0
[32 empty] | -20.4 | -1.9 | - | 20.4 | 2.5 | 0.993 Cap | 0 | 0.6 | 0
[32 empty] | -20.4 | -2.1 | - | 20.4 | 3 | 0.989 Cap | 0 | 0.9 | 0
[32 empty] | -21.2 | 1.9 | - | 21.2 | -1.1 | 0.999 Ind | 0 | 0.8 | 0
[32 empty] | 19.5 | 5.7 | 0.960 Cap | -19.5 | -5.7 | - | 0 | 0 | 0
[32 empty] | -20.1 | -3.5 | - | 20.1 | -0.2 | 1.000 Ind | 0 | -3.7 | 0
[32 empty] | -20.1 | 0.2 | - | 20.1 | 0.9 | 0.999 Cap | 0 | 1.1 | 0
[32 empty] | -20.1 | -0.9 | - | 20.1 | 0.6 | 1.000 Cap | 0 | -0.3 | 0
[32 empty] | -18.8 | -0.2 | - | 19.1 | 0.4 | 1.000 Cap | 0.3 | 0.2 | 0
[32 empty] | -18.5 | 2.6 | - | 18.5 | -2.9 | 0.988 Ind | 0 | -0.4 | 0
[32 empty] | -18.4 | 2 | - | 18.5 | -1.2 | 0.998 Ind | 0.1 | 0.7 | 0
[32 empty] | -18.4 | -3.7 | - | 18.5 | 4.1 | 0.977 Cap | 0.1 | 0.3 | 0
[32 empty] | -17.5 | -1.9 | - | 17.6 | 0.6 | 0.999 Cap | 0.1 | -1.4 | 0
[32 empty] | -17.5 | -2 | - | 17.6 | 1.2 | 0.998 Cap | 0.1 | -0.8 | 0
[32 empty] | -17.6 | -2.4 | - | 17.6 | 2.6 | 0.989 Cap | 0 | 0.3 | 0
[32 empty] | -17.5 | -1.9 | - | 17.6 | 0.5 | 1.000 Cap | 0.1 | -1.4 | 0
[32 empty] | 14.2 | 7.5 | 0.883 Cap | -14.2 | -10.5 | - | 0 | -2.9 | 0
[32 empty] | -16.5 | 1.1 | - | 16.8 | 0.4 | 1.000 Cap | 0.3 | 1.5 | 0
[32 empty] | 17.1 | -0.3 | 1.000 Ind | -16.9 | 0.5 | - | 0.2 | 0.2 | 0
[32 empty] | -17.1 | 0.3 | - | 17.1 | 1.1 | 0.998 Cap | 0 | 1.4 | 0
[32 empty] | -17.1 | -1.1 | - | 17.1 | 0.6 | 0.999 Cap | 0 | -0.5 | 0
[32 empty] | -15.6 | 3.5 | - | 15.7 | -3.5 | 0.976 Ind | 0.1 | 0 | 0
[32 empty] | -15.9 | 1.5 | - | 15.9 | -0.2 | 1.000 Ind | 0 | 1.3 | 0
[32 empty] | -15.9 | 0.2 | - | 15.9 | 0.3 | 1.000 Cap | 0 | 0.5 | 0
[32 empty] | 14.2 | 4.3 | 0.957 Cap | -14.2 | -7.7 | - | 0 | -3.4 | 0
[32 empty] | 14.2 | 7.7 | 0.878 Cap | -14.2 | -7.5 | - | 0 | 0.2 | 0
[32 empty] | 14.5 | 4.8 | 0.949 Cap | -14.5 | -4.8 | - | 0 | 0 | 0
[32 empty] | 0 | -0.9 | - | 0 | 0 | - | 0 | -0.9 | 0
[32 empty] | 0 | -0.9 | - | 0 | 0 | - | 0 | -0.9 | 0
[32 empty] | 0 | -0.9 | - | 0 | 0 | - | 0 | -0.9 | 0
[32 empty] | 0 | 9.6 | - | 0 | -9.4 | - | 0 | 0.2 | 0
[32 empty] | -7.6 | 0 | - | 7.6 | 0 | 1 | 0 | 0 | 0
[32 empty] | -8.1 | -1.9 | - | 8.1 | 2.1 | 0.968 Cap | 0 | 0.1 | 0
[32 empty] | -6.9 | 0.9 | - | 7 | -0.8 | 0.994 Ind | 0.1 | 0.1 | 0
[32 empty] | -6.9 | 0.3 | - | 7 | -0.2 | 1.000 Ind | 0.1 | 0.2 | 0
[32 empty] | 0 | -0.1 | 0.000 Ind | 0 | 0.1 | - | 0 | 0 | 0
[32 empty] | 0 | -0.1 | 0.000 Ind | 0 | 0.1 | - | 0 | 0 | 0
[32 empty] | -6 | -1.2 | - | 6.1 | 1.6 | 0.967 Cap | 0.1 | 0.4 | 0
[32 empty] | -4.6 | 0.5 | - | 4.7 | -0.6 | 0.992 Ind | 0.1 | -0.1 | 0
[32 empty] | -4 | 0.4 | - | 4 | -0.4 | 0.995 Ind | 0 | 0 | 0
[32 empty] | 3.5 | -0.1 | 1.000 Ind | -3.5 | 0.1 | - | 0 | 0 | 0
[32 empty] | 3.5 | -0.1 | 0.999 Ind | -3.5 | 0.2 | - | 0 | 0 | 0
[32 empty] | 0 | 0 | - | 0 | -3.7 | 0.000 Ind | 0 | -3.7 | 0
[32 empty] | 0 | 3.7 | - | 0 | -3.7 | 0.000 Ind | 0 | 0 | 0
[32 empty] | 0 | -0.1 | - | 0 | 0 | - | 0 | -0.1 | 0
[32 empty] | -0.7 | 0.7 | - | 0.7 | -0.7 | 0.732 Ind | 0 | 0 | 0
[32 empty] | -0.7 | 0.7 | - | 0.7 | -0.7 | 0.732 Ind | 0 | 0 | 0
[32 empty] | 0 | 0 | - | 0 | 0 | - | 0 | 0 | 0
[32 empty] | 0 | 0 | - | 0 | 0 | - | 0 | 0 | 0
[32 empty] | 0 | 0 | - | 0 | 0 | - | 0 | 0 | 0
[32 empty] | 0 | 0 | - | 0 | 0 | - | 0 | 0 | 0
[32 empty] | 0 | 0 | - | 0 | 0 | - | 0 | 0 | 0
[32 empty] | 0 | 0 | - | 0 | 0 | - | 0 | 0 | 0
[32 empty] | 0 | 0 | - | 0 | 0 | - | 0 | 0 | 0
[32 empty] | 0 | 0 | - | 0 | 0 | - | 0 | 0 | 0
[32 empty] | 0 | 0 | - | 0 | 0 | - | 0 | 0 | 0
[32 empty] | 0 | 0 | - | 0 | 0 | - | 0 | 0 | 0
[32 empty] | 0 | 0 | - | 0 | 0 | - | 0 | 0 | 0
[32 empty] | 0 | 0 | - | 0 | 0 | - | 0 | 0 | 0
[32 empty] | 0 | 0 | - | 0 | 0 | - | 0 | 0 | 0
[32 empty] | 0 | 0 | - | 0 | 0 | - | 0 | 0 | 0
[32 empty] | 0 | 0 | - | 0 | 0 | - | 0 | 0 | 0
[32 empty] | 0 | 0 | - | 0 | 0 | - | 0 | 0 | 0
[32 empty] | 0 | 0 | - | 0 | 0 | - | 0 | 0 | 0
[32 empty] | 0 | 0 | - | 0 | 0 | - | 0 | 0 | 0
[32 empty] | 0 | 0 | - | 0 | 0 | - | 0 | 0 | 0
[32 empty] | 0 | 0 | - | 0 | 0 | - | 0 | 0 | 0
[32 empty] | 0 | 0 | - | 0 | 0 | - | 0 | 0 | 0
[32 empty] | 0 | 0 | - | 0 | 0 | - | 0 | 0 | 0
[32 empty] | 0 | 0 | - | 0 | 0 | - | 0 | 0 | 0
[32 empty] | 0 | 0 | - | 0 | 0 | - | 0 | 0 | 0
[32 empty] | 0 | 0 | - | 0 | 0 | - | 0 | 0 | 0
[32 empty] | 0 | 0 | - | 0 | 0 | - | 0 | 0 | 0
[32 empty] | 0 | 0 | - | 0 | 0 | - | 0 | 0 | 0
[32 empty] | 0 | 0 | - | 0 | 0 | - | 0 | 0 | 0
[32 empty] | 0 | 0 | - | 0 | 0 | - | 0 | 0 | 0
[32 empty] | 0 | 0 | - | 0 | 0 | - | 0 | 0 | 0
[32 empty] | 0 | 0 | - | 0 | 0 | - | 0 | 0 | 0
[32 empty] | 0 | 0 | - | 0 | 0 | - | 0 | 0 | 0
[32 empty] | 0 | 0 | - | 0 | 0 | - | 0 | 0 | 0
[32 empty] | 0 | 0 | - | 0 | 0 | - | 0 | 0 | 0
[32 empty] | 0 | 0 | - | 0 | 0 | - | 0 | 0 | 0
[32 empty] | 0 | 0 | - | 0 | 0 | - | 0 | 0 | 0
[32 empty] | 0 | 0 | - | 0 | 0 | - | 0 | 0 | 0
[32 empty] | 0 | 0 | - | 0 | 0 | - | 0 | 0 | 0
[32 empty] | 0 | 0 | - | 0 | 0 | - | 0 | 0 | 0
[32 empty] | 0 | 0 | - | 0 | 0 | - | 0 | 0 | 0
[32 empty] | 0 | 0 | - | 0 | 0 | - | 0 | 0 | 0
[32 empty] | 0 | 0 | - | 0 | 0 | - | 0 | 0 | 0
[32 empty] | 0 | 0 | - | 0 | 0 | - | 0 | 0 | 0
[32 empty] | 0 | 0 | - | 0 | 0 | - | 0 | 0 | 0
[32 empty] | -0.2 | 0.3 | - | 0.2 | -0.3 | 0.493 Ind | 0 | 0 | 0
[32 empty] | -0.2 | 0.3 | - | 0.2 | -0.3 | 0.493 Ind | 0 | 0 | 0
[32 empty] | 0 | 0 | - | 0 | 0 | - | 0 | 0 | 0
[32 empty] | 0 | 0 | - | 0 | 0 | - | 0 | 0 | 0
[32 empty] | 0 | 0 | - | 0 | 0 | - | 0 | 0 | 0
[32 empty] | 0 | 0 | - | 0 | 0 | - | 0 | 0 | 0
[32 empty] | 0 | 0 | - | 0 | 0 | - | 0 | 0 | 0
[32 empty] | 0 | 0 | - | 0 | 0 | - | 0 | 0 | 0
[32 empty] | 0 | 0 | - | 0 | 0 | - | 0 | 0 | 0
[32 empty] | 0 | 0 | - | 0 | 0 | - | 0 | 0 | 0
[32 empty] | 0 | 0 | - | 0 | 0 | - | 0 | 0 | 0
[32 empty] | 0 | 0 | - | 0 | 0 | - | 0 | 0 | 0
[32 empty] | 0 | 0 | - | 0 | 0 | - | 0 | 0 | 0
[32 empty] | 0 | 0 | - | 0 | 0 | - | 0 | 0 | 0
[32 empty] | 0 | 0 | - | 0 | 0 | - | 0 | 0 | 0
[32 empty] | 0 | 0 | - | 0 | 0 | - | 0 | 0 | 0
[32 empty] | 0 | 0 | - | 0 | 0 | - | 0 | 0 | 0
[32 empty] | 0 | 0 | - | 0 | 0 | - | 0 | 0 | 0
[32 empty] | 0 | 0 | - | 0 | 0 | - | 0 | 0 | 0
[32 empty] | 0 | 0 | - | 0 | 0 | - | 0 | 0 | 0
[32 empty] | 0 | 0 | - | 0 | 0 | - | 0 | 0 | 0
[32 empty] | 0 | 0 | - | 0 | 0 | - | 0 | 0 | 0
[32 empty] | 0 | 0 | - | 0 | 0 | - | 0 | 0 | 0
[32 empty] | 0 | 0 | - | 0 | 0 | - | 0 | 0 | 0
[32 empty] | 0 | 0 | - | 0 | 0 | - | 0 | 0 | 0
[32 empty] | 0 | 0 | - | 0 | 0 | - | 0 | 0 | 0
[32 empty] | 0 | 0 | - | 0 | 0 | - | 0 | 0 | 0
[32 empty] | 0 | 0 | - | 0 | 0 | - | 0 | 0 | 0
[32 empty] | 0 | 0 | - | 0 | 0 | - | 0 | 0 | 0
[32 empty] | 0 | 0 | - | 0 | 0 | - | 0 | 0 | 0
[32 empty] | 0 | 0 | - | 0 | 0 | - | 0 | 0 | 0
[32 empty] | 0 | 0 | - | 0 | 0 | - | 0 | 0 | 0
[32 empty] | 0 | 0 | - | 0 | 0 | - | 0 | 0 | 0
[32 empty] | 0 | 0 | - | 0 | 0 | - | 0 | 0 | 0
[32 empty] | 0 | 0 | - | 0 | 0 | - | 0 | 0 | 0
[32 empty] | 0 | 0 | - | 0 | 0 | - | 0 | 0 | 0
[32 empty] | 0 | 0 | - | 0 | 0 | - | 0 | 0 | 0
[32 empty] | 0 | 0 | - | 0 | 0 | - | 0 | 0 | 0
[32 empty] | 0 | 0 | - | 0 | 0 | - | 0 | 0 | 0
[32 empty] | 0 | 0 | - | 0 | 0 | - | 0 | 0 | 0
[32 empty] | 0 | 0 | - | 0 | 0 | - | 0 | 0 | 0
[32 empty] | 0 | 0 | - | 0 | 0 | - | 0 | 0 | 0
[32 empty] | 0 | 0 | - | 0 | 0 | - | 0 | 0 | 0
[32 empty] | 0 | 0 | - | 0 | 0 | - | 0 | 0 | 0
[32 empty] | 0 | 0 | - | 0 | 0 | - | 0 | 0 | 0
[32 empty] | 0 | 0 | - | 0 | 0 | - | 0 | 0 | 0
[32 empty] | 0 | 0 | - | 0 | 0 | - | 0 | 0 | 0
[32 empty] | 0 | 0 | - | 0 | 0 | - | 0 | 0 | 0
[32 empty] | 0 | 0 | - | 0 | 0 | - | 0 | 0 | 0
[32 empty] | 0 | 0 | - | 0 | 0 | - | 0 | 0 | 0
[32 empty] | 0 | 0 | - | 0 | 0 | - | 0 | 0 | 0
[32 empty] | 0 | 0 | - | 0 | 0 | - | 0 | 0 | 0
[32 empty] | 0 | 0 | - | 0 | 0 | - | 0 | 0 | 0
[32 empty] | 0 | 0 | - | 0 | 0 | - | 0 | 0 | 0
[32 empty] | 0 | 0 | - | 0 | 0 | - | 0 | 0 | 0
[32 empty] | 0 | 0 | - | 0 | 0 | - | 0 | 0 | 0
[32 empty] | 0 | 0 | - | 0 | 0 | - | 0 | 0 | 0
[32 empty] | 0 | 0 | - | 0 | 0 | - | 0 | 0 | 0
[32 empty] | 0 | 0 | - | 0 | 0 | - | 0 | 0 | 0
[32 empty] | 0 | 0 | - | 0 | 0 | - | 0 | 0 | 0
[32 empty] | -0.4 | -0.2 | - | 0.4 | 0.2 | 0.915 Cap | 0 | 0 | 0
[32 empty] | 0 | 0 | - | 0 | 0 | - | 0 | 0 | 0
[32 empty] | 0 | 0 | - | 0 | 0 | - | 0 | 0 | 0
[32 empty] | 0 | 0 | - | 0 | 0 | - | 0 | 0 | 0
[32 empty] | -0.2 | -0.1 | - | 0.2 | 0.1 | 0.946 Cap | 0 | 0 | 0
[32 empty] | -0.2 | -0.1 | - | 0.2 | 0.1 | 0.946 Cap | 0 | 0 | 0
[32 empty] | -0.1 | -0.1 | - | 0.1 | 0.1 | 0.912 Cap | 0 | 0 | 0
[32 empty] | -0.1 | -0.1 | - | 0.1 | 0.1 | 0.912 Cap | 0 | 0 | 0
[32 empty] | 0 | 0 | - | 0 | 0 | - | 0 | 0 | 0
[32 empty] | 0 | 0 | - | 0 | 0 | - | 0 | 0 | 0
[32 empty] | 0 | 0 | - | 0 | 0 | - | 0 | 0 | 0
[32 empty] | 0 | 0 | - | 0 | 0 | - | 0 | 0 | 0
[32 empty] | 0 | 0 | - | 0 | 0 | - | 0 | 0 | 0
[32 empty] | 0 | 0 | - | 0 | 0 | - | 0 | 0 | 0
[32 empty] | 0 | 0 | - | 0 | 0 | - | 0 | 0 | 0
[32 empty] | 0 | 0 | - | 0 | 0 | - | 0 | 0 | 0
[32 empty] | 0 | 0 | - | 0 | 0 | - | 0 | 0 | 0
[32 empty] | 0 | 0 | - | 0 | 0 | - | 0 | 0 | 0
[32 empty] | 0 | 0 | - | 0 | 0 | - | 0 | 0 | 0
[32 empty] | 0 | 0 | - | 0 | 0 | - | 0 | 0 | 0
[32 empty] | 0 | 0 | - | 0 | 0 | - | 0 | 0 | 0
[32 empty] | 0 | 0 | - | 0 | 0 | - | 0 | 0 | 0
[32 empty] | 0 | 0 | - | 0 | 0 | - | 0 | 0 | 0
[32 empty] | 0 | 0 | - | 0 | 0 | - | 0 | 0 | 0
[32 empty] | 0 | 0 | - | 0 | 0 | - | 0 | 0 | 0
[10 empty] | 12 | -0.8 | 0.998 Ind | -12 | 0.8 | - |  | 0 |  | 0 | [12 empty] | 12 | -0.1 | 1.000 Ind | -12 | 0.1 | - | 0 | 0 | 0
[10 empty] | 12 | -0.8 | 0.998 Ind | -12 | 0.8 | - |  | 0 |  | 0 | [12 empty] | 12 | -0.1 | 1.000 Ind | -12 | 0.1 | - | 0 | 0 | 0
[10 empty] | 12 | -0.1 | 1.000 Ind | -12 | 0.1 | - |  | 0 |  | 0 | [12 empty] | 56.4 | 13.9 | 0.971 Cap | -56.4 | -10.8 | - | 0 | 3.1 | 0
[10 empty] | 12 | -0.1 | 1.000 Ind | -12 | 0.1 | - |  | 0 |  | 0 | [12 empty] | 56.4 | 13.9 | 0.971 Cap | -56.4 | -10.8 | - | 0 | 3.1 | 0
[10 empty] | 12 | -0.1 | 1.000 Ind | -12 | 0.1 | - |  | 0 |  | 0 | [12 empty] | 56.4 | 13.9 | 0.971 Cap | -56.4 | -10.8 | - | 0 | 3.1 | 0
[10 empty] | -12 | 0.2 | - | 12 | -0.2 | 1.000 Ind |  | 0 |  | 0 | [12 empty] | 12 | -0.1 | 1.000 Ind | -12 | 0.1 | - | 0 | 0 | 0
[10 empty] | -12 | 0.2 | - | 12 | -0.2 | 1.000 Ind |  | 0 |  | 0 | [12 empty] | 56.4 | 13.9 | 0.971 Cap | -56.4 | -10.8 | - | 0 | 3.1 | 0
[10 empty] | 12 | -0.1 | 1.000 Ind | -12 | 0.1 | - |  | 0 |  | 0 | [12 empty] | -12 | 0.2 | - | 12 | -0.2 | 1.000 Ind | 0 | 0 | 0
[10 empty] | 12 | -0.1 | 1.000 Ind | -12 | 0.1 | - |  | 0 |  | 0 | [12 empty] | -12 | 0.2 | - | 12 | -0.2 | 1.000 Ind | 0 | 0 | 0
[10 empty] | 16.6 | 0.1 | 1.000 Cap | -16.6 | 0 | - |  | 0 |  | 0.1 | [12 empty] | 12 | 0 | 1.000 Ind | -12 | 0.1 | - | 0 | 0 | 0
[10 empty] | 16.6 | 0.1 | 1.000 Cap | -16.6 | 0 | - |  | 0 |  | 0.1 | [12 empty] | 12 | 0 | 1.000 Ind | -12 | 0.1 | - | 0 | 0 | 0
[10 empty] | 230.6 | -12.9 | 0.998 Ind | -230.6 | 25.8 | - |  | 0 |  | 12.9 | [12 empty] | 16.6 | 0.1 | 1.000 Cap | -16.6 | 0 | - | 0 | 0.1 | 0
[10 empty] | 230.6 | -12.9 | 0.998 Ind | -230.6 | 25.8 | - |  | 0 |  | 12.9 | [12 empty] | 16.6 | 0.1 | 1.000 Cap | -16.6 | 0 | - | 0 | 0.1 | 0
[10 empty] | 230.6 | -12.9 | 0.998 Ind | -230.6 | 25.8 | - |  | 0 |  | 12.9 | [12 empty] | 17.4 | 0.1 | 1.000 Cap | -17.4 | 0.6 | - | 0 | 0.7 | 0
[10 empty] | 17.4 | 0.1 | 1.000 Cap | -17.4 | 0.6 | - |  | 0 |  | 0.7 | [12 empty] | 17.4 | 0.1 | 1.000 Cap | -17.4 | 0.6 | - | 0 | 0.7 | 0
[10 empty] | 17.4 | 0.1 | 1.000 Cap | -17.4 | 0.6 | - |  | 0 |  | 0.7 | [12 empty] | 17.4 | 0.1 | 1.000 Cap | -17.4 | 0.6 | - | 0 | 0.7 | 0
[10 empty] | 17.4 | 0.1 | 1.000 Cap | -17.4 | 0.6 | - |  | 0 |  | 0.7 | [12 empty] | 38.4 | -1.5 | 0.999 Ind | -38.4 | 3.6 | - | 0 | 2.1 | 0
[10 empty] | 38.4 | -1.5 | 0.999 Ind | -38.4 | 3.6 | - |  | 0 |  | 2.1 | [12 empty] | 38.4 | -1.5 | 0.999 Ind | -38.4 | 3.6 | - | 0 | 2.1 | 0
[10 empty] | 38.4 | -1.5 | 0.999 Ind | -38.4 | 3.6 | - |  | 0 |  | 2.1 | [12 empty] | 9.2 | -0.4 | 0.999 Ind | -9.2 | 0.5 | - | 0 | 0 | 0
[10 empty] | 9.2 | -0.5 | 0.998 Ind | -9.2 | 0.5 | - |  | 0 |  | 0 | [12 empty] | 9.2 | -0.4 | 0.999 Ind | -9.2 | 0.5 | - | 0 | 0 | 0
[10 empty] | 9.2 | -0.5 | 0.998 Ind | -9.2 | 0.5 | - |  | 0 |  | 0 | [12 empty] | 11.9 | 1 | 0.996 Cap | -11.9 | -1 | - | 0 | 0 | 0
[10 empty] | 9.2 | -0.5 | 0.998 Ind | -9.2 | 0.5 | - |  | 0 |  | 0 | [12 empty] | 9.2 | -0.4 | 0.999 Ind | -9.2 | 0.5 | - | 0 | 0 | 0
[10 empty] | 11.9 | -1 | 0.996 Ind | -11.9 | 1 | - |  | 0 |  | 0 | [12 empty] | 11.9 | 0.9 | 0.997 Cap | -11.9 | -0.8 | - | 0 | 0 | 0
[10 empty] | 11.9 | -1 | 0.996 Ind | -11.9 | 1 | - |  | 0 |  | 0 | [12 empty] | 12.7 | -0.3 | 1.000 Ind | -12.7 | 0.8 | - | 0 | 0.5 | 0
[10 empty] | 11.9 | -1 | 0.996 Ind | -11.9 | 1 | - |  | 0 |  | 0 | [12 empty] | 73.3 | -4.9 | 0.998 Ind | -73.3 | 8.1 | - | 0 | 3.2 | 0
[10 empty] | 11.9 | -1 | 0.996 Ind | -11.9 | 1 | - |  | 0 |  | 0 | [12 empty] | 12.7 | -0.3 | 1.000 Ind | -12.7 | 0.8 | - | 0 | 0.5 | 0
[10 empty] | 29.3 | -5.2 | 0.985 Ind | -29.3 | 6.3 | - |  | 0 |  | 1.1 | [12 empty] | 29.3 | -5.1 | 0.985 Ind | -29.3 | 6.3 | - | 0 | 1.1 | 0
[10 empty] | 11.9 | 0.9 | 0.997 Cap | -11.9 | -0.8 | - |  | 0 |  | 0 | [12 empty] | 29.3 | -5.1 | 0.985 Ind | -29.3 | 6.3 | - | 0 | 1.1 | 0
[10 empty] | 29.3 | -5.2 | 0.985 Ind | -29.3 | 6.3 | - |  | 0 |  | 1.1 | [12 empty] | 12.7 | 0 | 1.000 Cap | -12.7 | 0.5 | - | 0 | 0.5 | 0
[10 empty] | 11.9 | 0.9 | 0.997 Cap | -11.9 | -0.8 | - |  | 0 |  | 0 | [12 empty] | 12.7 | 0 | 1.000 Cap | -12.7 | 0.5 | - | 0 | 0.5 | 0
[10 empty] | 73.3 | -4.9 | 0.998 Ind | -73.3 | 8.1 | - |  | 0 |  | 3.2 | [12 empty] | -99.1 | -20.1 | - | 99.5 | 19.4 | 0.982 Cap | 0.3 | -0.8 | 0
[10 empty] | 12.7 | -0.3 | 1.000 Ind | -12.7 | 0.8 | - |  | 0 |  | 0.5 | [12 empty] | 11.9 | -0.5 | 0.999 Ind | -11.9 | 0.5 | - | 0 | 0 | 0
[10 empty] | 12.7 | -0.3 | 1.000 Ind | -12.7 | 0.8 | - |  | 0 |  | 0.5 | [12 empty] | 11.9 | -0.5 | 0.999 Ind | -11.9 | 0.5 | - | 0 | 0 | 0
[10 empty] | 12.7 | 0 | 1.000 Cap | -12.7 | 0.5 | - |  | 0 |  | 0.5 | [12 empty] | 11.9 | -0.5 | 0.999 Ind | -11.9 | 0.5 | - | 0 | 0 | 0
[10 empty] | 12.7 | 0 | 1.000 Cap | -12.7 | 0.5 | - |  | 0 |  | 0.5 | [12 empty] | 11.9 | -0.5 | 0.999 Ind | -11.9 | 0.5 | - | 0 | 0 | 0
[10 empty] | 11.9 | -0.5 | 0.999 Ind | -11.9 | 0.5 | - |  | 0 |  | 0 | [12 empty] | 11.9 | -0.5 | 0.999 Ind | -11.9 | 0.5 | - | 0 | 0 | 0
[10 empty] | 11.9 | -0.5 | 0.999 Ind | -11.9 | 0.5 | - |  | 0 |  | 0 | [12 empty] | 11.9 | -0.5 | 0.999 Ind | -11.9 | 0.5 | - | 0 | 0 | 0
[10 empty] | 11.9 | -0.5 | 0.999 Ind | -11.9 | 0.5 | - |  | 0 |  | 0 | [12 empty] | 11.9 | -0.2 | 1.000 Ind | -11.9 | 0.3 | - | 0 | 0 | 0
[10 empty] | 11.9 | -0.5 | 0.999 Ind | -11.9 | 0.5 | - |  | 0 |  | 0 | [12 empty] | 11.9 | -0.2 | 1.000 Ind | -11.9 | 0.3 | - | 0 | 0 | 0
[10 empty] | 11.9 | -0.5 | 0.999 Ind | -11.9 | 0.5 | - |  | 0 |  | 0 | [12 empty] | 11.9 | -0.2 | 1.000 Ind | -11.9 | 0.3 | - | 0 | 0 | 0
[10 empty] | 11.9 | -0.5 | 0.999 Ind | -11.9 | 0.5 | - |  | 0 |  | 0 | [12 empty] | 11.9 | -0.2 | 1.000 Ind | -11.9 | 0.3 | - | 0 | 0 | 0
[10 empty] | -99.1 | -18.2 | - | 99.5 | 17.4 | 0.985 Cap |  | 0.3 |  | -0.8 | [12 empty] | 46.5 | -3.8 | 0.997 Ind | -45.9 | 3.2 | - | 0.6 | -0.5 | 0
[10 empty] | 641.8 | -69.1 | 0.994 Ind | -641.8 | 18.8 | - |  | 0 |  | -50.3 | [12 empty] | 55.2 | 15.5 | 0.963 Cap | -55.2 | -13.2 | - | 0 | 2.3 | 0
[10 empty] | 46.5 | -3.8 | 0.997 Ind | -45.9 | 3.2 | - |  | 0.6 |  | -0.5 | [12 empty] | 55.2 | 15.5 | 0.963 Cap | -55.2 | -13.2 | - | 0 | 2.3 | 0
[10 empty] | 14.1 | -0.5 | 0.999 Ind | -14.1 | 0.5 | - |  | 0 |  | 0.1 | [12 empty] | 14.1 | -0.3 | 1.000 Ind | -14.1 | 0.4 | - | 0 | 0.1 | 0
[10 empty] | 28.2 | -1.4 | 0.999 Ind | -28.1 | 1.8 | - |  | 0.1 |  | 0.4 | [12 empty] | -1021.3 | 109.3 | - | 1025.6 | -145 | 0.990 Ind | 4.3 | -35.7 | 0
[10 empty] | 57.1 | 0 | 1.000 Ind | -57.1 | 3 | - |  | 0 |  | 3 | [12 empty] | -1021.3 | 109.3 | - | 1025.6 | -145 | 0.990 Ind | 4.3 | -35.7 | 0
[10 empty] | 57.1 | 0 | 1.000 Ind | -57.1 | 3 | - |  | 0 |  | 3 | [12 empty] | 28.2 | -1.4 | 0.999 Ind | -28.1 | 1.8 | - | 0.1 | 0.4 | 0
[10 empty] | 71.2 | -26 | 0.939 Ind | -69.6 | 4.4 | - |  | 1.6 |  | -21.6 | [12 empty] | 17.9 | 1.5 | 0.997 Cap | -17.8 | -1.4 | - | 0 | 0.1 | 0
[10 empty] | 17.9 | 0.9 | 0.999 Cap | -17.8 | -0.9 | - |  | 0 |  | 0.1 | [12 empty] | 17.9 | 1.5 | 0.997 Cap | -17.8 | -1.4 | - | 0 | 0.1 | 0
[10 empty] | 17.9 | 0.9 | 0.999 Cap | -17.8 | -0.9 | - |  | 0 |  | 0.1 | [12 empty] | 57.1 | 0 | 1.000 Ind | -57.1 | 3 | - | 0 | 3 | 0
[10 empty] | 55 | 14.7 | 0.966 Cap | -55 | -12.5 | - |  | 0 |  | 2.3 | [12 empty] | 57.1 | 0 | 1.000 Ind | -57.1 | 3 | - | 0 | 3 | 0
[10 empty] | 55 | 14.7 | 0.966 Cap | -55 | -12.5 | - |  | 0 |  | 2.3 | [12 empty] | 68.2 | -1.4 | 1.000 Ind | -68.2 | 5 | - | 0.1 | 3.6 | 0
[10 empty] | 68.2 | -1.4 | 1.000 Ind | -68.2 | 5 | - |  | 0.1 |  | 3.6 | [12 empty] | 937.5 | -101.5 | 0.994 Ind | -926.1 | 59.2 | - | 11.4 | -42.3 | 0
[10 empty] | 113 | -2.3 | 1.000 Ind | -113 | 7.9 | - |  | 0 |  | 5.6 | [12 empty] | 113 | -2.3 | 1.000 Ind | -113 | 7.9 | - | 0 | 5.6 | 0
[10 empty] | 113 | -2.3 | 1.000 Ind | -113 | 7.9 | - |  | 0 |  | 5.6 | [12 empty] | 113 | -2.3 | 1.000 Ind | -113 | 7.9 | - | 0 | 5.6 | 0
[10 empty] | 113 | -2.3 | 1.000 Ind | -113 | 7.9 | - |  | 0 |  | 5.6 | [12 empty] | 113 | -2.3 | 1.000 Ind | -113 | 7.9 | - | 0 | 5.6 | 0
[10 empty] | 56.5 | -1.1 | 1.000 Ind | -56.5 | 3.2 | - |  | 0 |  | 2.1 | [12 empty] | 56.5 | -1.1 | 1.000 Ind | -56.5 | 3.2 | - | 0 | 2.1 | 0
[10 empty] | 100.2 | 31.8 | 0.953 Cap | -100 | -32.9 | - |  | 0.2 |  | -1 | [12 empty] | 687.6 | -303.6 | 0.915 Ind | -680 | 111.3 | - | 7.6 | -192.4 | 0
[10 empty] | 11.7 | -0.4 | 1.000 Ind | -11.6 | 0.5 | - |  | 0.1 |  | 0.1 | [12 empty] | 100.2 | 31.9 | 0.953 Cap | -100 | -32.9 | - | 0.2 | -1 | 0
[10 empty] | 11.7 | -0.4 | 1.000 Ind | -11.6 | 0.5 | - |  | 0.1 |  | 0.1 | [12 empty] | 11.7 | -0.3 | 1.000 Ind | -11.6 | 0.5 | - | 0.1 | 0.1 | 0
[10 empty] | 64.3 | 2.3 | 0.999 Cap | -63.5 | -16.2 | - |  | 0.9 |  | -13.9 | [12 empty] | 11.7 | -0.3 | 1.000 Ind | -11.6 | 0.5 | - | 0.1 | 0.1 | 0
[10 empty] | 64.3 | 2.3 | 0.999 Cap | -63.5 | -16.2 | - |  | 0.9 |  | -13.9 | [12 empty] | 74.4 | 26.8 | 0.941 Cap | -74.3 | -28 | - | 0.1 | -1.1 | 0
[10 empty] | 74.4 | 26.7 | 0.941 Cap | -74.3 | -27.9 | - |  | 0.1 |  | -1.2 | [12 empty] | 11.7 | 0.1 | 1.000 Cap | -11.6 | -0.1 | - | 0 | 0 | 0
[10 empty] | 11.7 | 0 | 1.000 Ind | -11.6 | 0 | - |  | 0 |  | 0 | [12 empty] | 16.1 | -0.2 | 1.000 Ind | -16.1 | 0.2 | - | 0 | 0.1 | 0
[10 empty] | 746.2 | -86.9 | 0.993 Ind | -736.5 | 94.4 | - |  | 9.8 |  | 7.5 | [12 empty] | -205.8 | -85.3 | - | 205.8 | 91.1 | 0.914 Cap | 0 | 5.9 | 0
[10 empty] | 16.1 | -0.2 | 1.000 Ind | -16.1 | 0.3 | - |  | 0 |  | 0.1 | [12 empty] | 16.1 | -0.2 | 1.000 Ind | -16.1 | 0.2 | - | 0 | 0.1 | 0
[10 empty] | 16.1 | -0.2 | 1.000 Ind | -16.1 | 0.3 | - |  | 0 |  | 0.1 | [12 empty] | 16.1 | -0.2 | 1.000 Ind | -16.1 | 0.2 | - | 0 | 0.1 | 0
[10 empty] | 16.1 | -0.2 | 1.000 Ind | -16.1 | 0.3 | - |  | 0 |  | 0.1 | [12 empty] | 16.1 | -0.2 | 1.000 Ind | -16.1 | 0.2 | - | 0 | 0.1 | 0
[10 empty] | 628.1 | 31.8 | 0.999 Cap | -628.1 | -82.5 | - |  | 0 |  | -50.7 | [12 empty] | 94 | -3.5 | 0.999 Ind | -92.2 | -4.5 | - | 1.8 | -8 | 0
[10 empty] | 16.1 | -0.2 | 1.000 Ind | -16.1 | 0.3 | - |  | 0 |  | 0.1 | [12 empty] | 94 | -3.5 | 0.999 Ind | -92.2 | -4.5 | - | 1.8 | -8 | 0
[10 empty] | 37.4 | 1.4 | 0.999 Cap | -37.4 | -1.4 | - |  | 0 |  | 0 | [12 empty] | 94 | -3.5 | 0.999 Ind | -92.2 | -4.5 | - | 1.8 | -8 | 0
[10 empty] | 37.4 | 1.4 | 0.999 Cap | -37.4 | -1.4 | - |  | 0 |  | 0 | [12 empty] | -742.2 | -33.8 | - | 744.6 | -46.7 | 0.998 Ind | 2.4 | -80.4 | 0
[10 empty] | 11.5 | -1.3 | 0.994 Ind | -11.5 | 1.3 | - |  | 0 |  | 0 | [12 empty] | 37.4 | 1.7 | 0.999 Cap | -37.4 | -1.6 | - | 0 | 0 | 0
[10 empty] | 11.3 | -2.3 | 0.980 Ind | -11.3 | 2.3 | - |  | 0 |  | 0 | [12 empty] | 37.4 | 1.7 | 0.999 Cap | -37.4 | -1.6 | - | 0 | 0 | 0
[10 empty] | 11.3 | -2.3 | 0.980 Ind | -11.3 | 2.3 | - |  | 0 |  | 0 | [12 empty] | 11.5 | -1.3 | 0.994 Ind | -11.5 | 1.3 | - | 0 | 0 | 0
[10 empty] | -111.4 | -6.5 | - | 111.4 | 10.5 | 0.996 Cap |  | 0 |  | 4 | [12 empty] | 11.5 | -0.8 | 0.998 Ind | -11.5 | 0.8 | - | 0 | 0 | 0
[10 empty] | -111.4 | -6.5 | - | 111.4 | 10.5 | 0.996 Cap |  | 0 |  | 4 | [12 empty] | 12.3 | -0.3 | 1.000 Ind | -12.3 | 0.8 | - | 0 | 0.5 | 0
[10 empty] | -111.4 | -6.5 | - | 111.4 | 10.5 | 0.996 Cap |  | 0 |  | 4 | [12 empty] | 12.3 | -0.3 | 1.000 Ind | -12.3 | 0.8 | - | 0 | 0.5 | 0
[10 empty] | -111.4 | -6.5 | - | 111.4 | 10.5 | 0.996 Cap |  | 0 |  | 4 | [12 empty] | 12.3 | -0.3 | 1.000 Ind | -12.3 | 0.8 | - | 0 | 0.5 | 0
[10 empty] | 88.8 | -6.3 | 0.998 Ind | -88.2 | 1.4 | - |  | 0.7 |  | -4.8 | [12 empty] | -13.2 | 207.3 | - | 13.4 | -207.4 | 0.064 Ind | 0.2 | -0.1 | 0
[10 empty] | 12.3 | -0.3 | 1.000 Ind | -12.3 | 0.8 | - |  | 0 |  | 0.5 | [12 empty] | 88.8 | -5 | 0.998 Ind | -88.1 | 0.2 | - | 0.7 | -4.8 | 0
[10 empty] | 12.3 | -0.3 | 1.000 Ind | -12.3 | 0.8 | - |  | 0 |  | 0.5 | [12 empty] | 0 | 167.5 | - | 0 | -167.5 | - | 0 | 0 | 0
[10 empty] | 12.3 | -0.3 | 1.000 Ind | -12.3 | 0.8 | - |  | 0 |  | 0.5 | [12 empty] | 11.5 | 0.7 | 0.998 Cap | -11.5 | -0.7 | - | 0 | 0 | 0
[10 empty] | 11.5 | 0.7 | 0.998 Cap | -11.5 | -0.6 | - |  | 0 |  | 0 | [12 empty] | 11.5 | 0.7 | 0.998 Cap | -11.5 | -0.7 | - | 0 | 0 | 0
[10 empty] | 11.5 | 0.7 | 0.998 Cap | -11.5 | -0.6 | - |  | 0 |  | 0 | [12 empty] | 11.5 | -0.6 | 0.999 Ind | -11.5 | 0.6 | - | 0 | 0 | 0
[10 empty] | 16.6 | -1.9 | 0.993 Ind | -16.6 | 2.5 | - |  | 0 |  | 0.6 | [12 empty] | 11.5 | -0.4 | 1.000 Ind | -11.5 | 0.4 | - | 0 | 0 | 0
[10 empty] | 11.5 | -0.6 | 0.999 Ind | -11.5 | 0.6 | - |  | 0 |  | 0 | [12 empty] | 11.5 | 0.3 | 1.000 Cap | -11.5 | -0.3 | - | 0 | 0 | 0
[10 empty] | 11.5 | -0.6 | 0.999 Ind | -11.5 | 0.6 | - |  | 0 |  | 0 | [12 empty] | 11.5 | 0.2 | 1.000 Cap | -11.5 | -0.2 | - | 0 | 0 | 0
[10 empty] | 11.5 | -0.5 | 0.999 Ind | -11.5 | 0.5 | - |  | 0 |  | 0 | [12 empty] | -73.3 | 2.9 | - | 74.6 | -13.3 | 0.984 Ind | 1.3 | -10.4 | 0
[10 empty] | 11.5 | -0.5 | 0.999 Ind | -11.5 | 0.5 | - |  | 0 |  | 0 | [12 empty] | 11.4 | -1.3 | 0.994 Ind | -11.4 | 1.3 | - | 0 | 0 | 0
[10 empty] | 729 | -172.5 | 0.973 Ind | -728.7 | 205.7 | - |  | 0.3 |  | 33.3 | [12 empty] | 11.4 | -1.3 | 0.994 Ind | -11.4 | 1.3 | - | 0 | 0 | 0
[10 empty] | 729 | -172.5 | 0.973 Ind | -728.7 | 205.7 | - |  | 0.3 |  | 33.3 | [12 empty] | 11.4 | -1.3 | 0.994 Ind | -11.4 | 1.3 | - | 0 | 0 | 0
[10 empty] | 11.5 | 0.2 | 1.000 Cap | -11.5 | -0.2 | - |  | 0 |  | 0 | [12 empty] | 11.4 | -1.3 | 0.994 Ind | -11.4 | 1.3 | - | 0 | 0 | 0
[10 empty] | -73.3 | 3.1 | - | 74.6 | -13.5 | 0.984 Ind |  | 1.3 |  | -10.4 | [12 empty] | 16.6 | -1.5 | 0.996 Ind | -16.6 | 2.1 | - | 0 | 0.6 | 0
[10 empty] | 11.4 | -1.2 | 0.994 Ind | -11.4 | 1.3 | - |  | 0 |  | 0 | [12 empty] | 111.1 | 6.6 | 0.998 Cap | -110.8 | -7.2 | - | 0.3 | -0.6 | 0
[10 empty] | 11.4 | -1.2 | 0.994 Ind | -11.4 | 1.3 | - |  | 0 |  | 0 | [12 empty] | 111.1 | 6.6 | 0.998 Cap | -110.8 | -7.2 | - | 0.3 | -0.6 | 0
[10 empty] | 11.4 | -1.2 | 0.994 Ind | -11.4 | 1.3 | - |  | 0 |  | 0 | [12 empty] | 111.1 | 6.6 | 0.998 Cap | -110.8 | -7.2 | - | 0.3 | -0.6 | 0
[10 empty] | 11.4 | -1.2 | 0.994 Ind | -11.4 | 1.3 | - |  | 0 |  | 0 | [12 empty] | 11.3 | -1.9 | 0.987 Ind | -11.3 | 1.9 | - | 0 | 0 | 0
[10 empty] | 106.2 | -72.6 | 0.826 Ind | -106 | 69.5 | - |  | 0.2 |  | -3.1 | [12 empty] | 11.3 | -1.9 | 0.987 Ind | -11.3 | 1.9 | - | 0 | 0 | 0
[10 empty] | 11.5 | -0.4 | 0.999 Ind | -11.5 | 0.4 | - |  | 0 |  | 0 | [12 empty] | 265.7 | 81.9 | 0.956 Cap | -265.7 | -68.3 | - | 0 | 13.7 | 0
[10 empty] | 66.7 | 0.1 | 1.000 Cap | -66.6 | 3.3 | - |  | 0.1 |  | 3.4 | [12 empty] | 265.7 | 81.9 | 0.956 Cap | -265.7 | -68.3 | - | 0 | 13.7 | 0
[10 empty] | 66.7 | 0.1 | 1.000 Cap | -66.6 | 3.3 | - |  | 0.1 |  | 3.4 | [12 empty] | 729 | -165.2 | 0.975 Ind | -728.7 | 198.3 | - | 0.3 | 33.1 | 0
[10 empty] | 55.2 | -3.3 | 0.998 Ind | -55.2 | 5.3 | - |  | 0 |  | 2 | [12 empty] | 729 | -165.2 | 0.975 Ind | -728.7 | 198.3 | - | 0.3 | 33.1 | 0
[10 empty] | 81.3 | -7.9 | 0.995 Ind | -81 | 9.3 | - |  | 0.3 |  | 1.3 | [12 empty] | 66.7 | 0 | 1.000 Cap | -66.6 | 3.4 | - | 0.1 | 3.4 | 0
[10 empty] | 36.2 | -0.3 | 1.000 Ind | -35.9 | -0.4 | - |  | 0.3 |  | -0.7 | [12 empty] | 66.7 | 0 | 1.000 Cap | -66.6 | 3.4 | - | 0.1 | 3.4 | 0
[10 empty] | 264.7 | 81.2 | 0.956 Cap | -264.7 | -67.7 | - |  | 0 |  | 13.5 | [12 empty] | 11.5 | -0.3 | 1.000 Ind | -11.5 | 0.3 | - | 0 | 0 | 0
[10 empty] | 264.7 | 81.2 | 0.956 Cap | -264.7 | -67.7 | - |  | 0 |  | 13.5 | [12 empty] | 1018.2 | 124.2 | 0.993 Cap | -1016.6 | -138.3 | - | 1.6 | -14.1 | 0
[10 empty] | 11.4 | -0.3 | 1.000 Ind | -11.4 | 0.3 | - |  | 0 |  | 0 | [12 empty] | 81.3 | -7.9 | 0.995 Ind | -81 | 9.3 | - | 0.3 | 1.3 | 0
[10 empty] | 11.4 | 0.3 | 1.000 Cap | -11.4 | -0.3 | - |  | 0 |  | 0 | [12 empty] | 36.2 | -0.1 | 1.000 Ind | -35.9 | -0.6 | - | 0.3 | -0.7 | 0
[10 empty] | 11.4 | 0.2 | 1.000 Cap | -11.4 | -0.1 | - |  | 0 |  | 0 | [12 empty] | 55.2 | -2.9 | 0.999 Ind | -55.2 | 4.9 | - | 0 | 2 | 0
[10 empty] | 11.4 | 0.2 | 1.000 Cap | -11.4 | -0.1 | - |  | 0 |  | 0 | [12 empty] | 11.4 | 0.3 | 1.000 Cap | -11.4 | -0.3 | - | 0 | 0 | 0
[10 empty] | 11.4 | 0.2 | 1.000 Cap | -11.4 | -0.1 | - |  | 0 |  | 0 | [12 empty] | 11.4 | -0.3 | 1.000 Ind | -11.4 | 0.3 | - | 0 | 0 | 0
[10 empty] | 11.4 | 0.2 | 1.000 Cap | -11.4 | -0.1 | - |  | 0 |  | 0 | [12 empty] | 11.4 | 0.2 | 1.000 Cap | -11.4 | -0.1 | - | 0 | 0 | 0
[10 empty] | 36.5 | 5.2 | 0.990 Cap | -36.5 | -3.4 | - |  | 0 |  | 1.9 | [12 empty] | 11.4 | 0.2 | 1.000 Cap | -11.4 | -0.1 | - | 0 | 0 | 0
[10 empty] | 36.5 | 5.2 | 0.990 Cap | -36.5 | -3.4 | - |  | 0 |  | 1.9 | [12 empty] | 11.4 | 0.2 | 1.000 Cap | -11.4 | -0.1 | - | 0 | 0 | 0
[10 empty] | 11.4 | -0.1 | 1.000 Ind | -11.4 | 0.1 | - |  | 0 |  | 0 | [12 empty] | 11.4 | 0.2 | 1.000 Cap | -11.4 | -0.1 | - | 0 | 0 | 0
[10 empty] | 11.4 | -0.6 | 0.999 Ind | -11.4 | 0.6 | - |  | 0 |  | 0 | [12 empty] | 36.5 | 5.2 | 0.990 Cap | -36.5 | -3.4 | - | 0 | 1.9 | 0
[10 empty] | 34.4 | 13 | 0.935 Cap | -34.4 | -11.3 | - |  | 0 |  | 1.7 | [12 empty] | 36.5 | 5.2 | 0.990 Cap | -36.5 | -3.4 | - | 0 | 1.9 | 0
[10 empty] | 34.4 | 13 | 0.935 Cap | -34.4 | -11.3 | - |  | 0 |  | 1.7 | [12 empty] | -220.6 | 14.5 | - | 220.6 | -8.8 | 0.999 Ind | 0 | 5.7 | 0
[10 empty] | 977.4 | -170 | 0.985 Ind | -974.8 | 132.5 | - |  | 2.6 |  | -37.5 | [12 empty] | -220.6 | 14.5 | - | 220.6 | -8.8 | 0.999 Ind | 0 | 5.7 | 0
[10 empty] | 977.4 | -170 | 0.985 Ind | -974.8 | 132.5 | - |  | 2.6 |  | -37.5 | [12 empty] | -220.6 | 14.5 | - | 220.6 | -8.8 | 0.999 Ind | 0 | 5.7 | 0
[10 empty] | 38.3 | -2.5 | 0.998 Ind | -38.3 | 4.5 | - |  | 0 |  | 1.9 | [12 empty] | -220.6 | 14.5 | - | 220.6 | -8.8 | 0.999 Ind | 0 | 5.7 | 0
[10 empty] | 11.1 | -2.3 | 0.980 Ind | -11.1 | 2.3 | - |  | 0 |  | 0 | [12 empty] | 11.4 | -0.1 | 1.000 Ind | -11.4 | 0.1 | - | 0 | 0 | 0
[10 empty] | 11.1 | -2.3 | 0.980 Ind | -11.1 | 2.3 | - |  | 0 |  | 0 | [12 empty] | 34.4 | 13 | 0.935 Cap | -34.4 | -11.3 | - | 0 | 1.7 | 0
[10 empty] | 34.2 | 12.9 | 0.935 Cap | -34.2 | -11.2 | - |  | 0 |  | 1.7 | [12 empty] | 55.1 | -1.2 | 1.000 Ind | -55.1 | 2.8 | - | 0 | 1.7 | 0
[10 empty] | 34.2 | 12.9 | 0.935 Cap | -34.2 | -11.2 | - |  | 0 |  | 1.7 | [12 empty] | 11.4 | -0.5 | 0.999 Ind | -11.4 | 0.6 | - | 0 | 0 | 0
[10 empty] | 69.2 | 23.3 | 0.948 Cap | -69.2 | -20.7 | - |  | 0 |  | 2.6 | [12 empty] | 55.1 | -1.2 | 1.000 Ind | -55.1 | 2.8 | - | 0 | 1.7 | 0
[10 empty] | 69.2 | 23.3 | 0.948 Cap | -69.2 | -20.7 | - |  | 0 |  | 2.6 | [12 empty] | 34.4 | 13 | 0.935 Cap | -34.4 | -11.3 | - | 0 | 1.7 | 0
[10 empty] | 69.2 | 23.3 | 0.948 Cap | -69.2 | -20.7 | - |  | 0 |  | 2.6 | [12 empty] | 684.2 | -257.8 | 0.936 Ind | -676.7 | -46.1 | - | 7.4 | -303.9 | 0
[10 empty] | 32.7 | -1.2 | 0.999 Ind | -32.7 | 2.8 | - |  | 0 |  | 1.6 | [12 empty] | 11.1 | -2.3 | 0.980 Ind | -11.1 | 2.3 | - | 0 | 0 | 0
[10 empty] | 32.7 | -1.2 | 0.999 Ind | -32.7 | 2.8 | - |  | 0 |  | 1.6 | [12 empty] | 11.1 | -2.3 | 0.980 Ind | -11.1 | 2.3 | - | 0 | 0 | 0
[10 empty] | 11.3 | 0.5 | 0.999 Cap | -11.3 | -0.5 | - |  | 0 |  | 0 | [12 empty] | 34.2 | 12.9 | 0.935 Cap | -34.2 | -11.2 | - | 0 | 1.7 | 0
[10 empty] | 50.7 | 20.5 | 0.927 Cap | -50.7 | -17.8 | - |  | 0 |  | 2.7 | [12 empty] | 34.2 | 12.9 | 0.935 Cap | -34.2 | -11.2 | - | 0 | 1.7 | 0
[10 empty] | 50.7 | 20.5 | 0.927 Cap | -50.7 | -17.8 | - |  | 0 |  | 2.7 | [12 empty] | 38.3 | -0.4 | 1.000 Ind | -38.3 | 2.3 | - | 0 | 1.9 | 0
[10 empty] | 43.6 | -0.6 | 1.000 Ind | -43.6 | 2.8 | - |  | 0 |  | 2.2 | [12 empty] | 69.2 | 23.3 | 0.948 Cap | -69.2 | -20.7 | - | 0 | 2.6 | 0
[10 empty] | 43.6 | -0.6 | 1.000 Ind | -43.6 | 2.8 | - |  | 0 |  | 2.2 | [12 empty] | 69.2 | 23.3 | 0.948 Cap | -69.2 | -20.7 | - | 0 | 2.6 | 0
[10 empty] | 11.2 | -1.7 | 0.989 Ind | -11.1 | 1.7 | - |  | 0 |  | 0 | [12 empty] | 69.2 | 23.3 | 0.948 Cap | -69.2 | -20.7 | - | 0 | 2.6 | 0
[10 empty] | 11.2 | -1.7 | 0.989 Ind | -11.1 | 1.7 | - |  | 0 |  | 0 | [12 empty] | 32.7 | -1.2 | 0.999 Ind | -32.7 | 2.8 | - | 0 | 1.6 | 0
[10 empty] | 11.2 | -1.7 | 0.989 Ind | -11.1 | 1.7 | - |  | 0 |  | 0 | [12 empty] | 32.7 | -1.2 | 0.999 Ind | -32.7 | 2.8 | - | 0 | 1.6 | 0
[10 empty] | 11.2 | -1.7 | 0.989 Ind | -11.1 | 1.7 | - |  | 0 |  | 0 | [12 empty] | 11.3 | 0.5 | 0.999 Cap | -11.3 | -0.5 | - | 0 | 0 | 0
[10 empty] | 43.5 | -0.8 | 1.000 Ind | -43.5 | 3 | - |  | 0 |  | 2.2 | [12 empty] | 50.7 | 20.5 | 0.927 Cap | -50.7 | -17.8 | - | 0 | 2.7 | 0
[10 empty] | 115.9 | -1.8 | 1.000 Ind | -115.9 | 6.5 | - |  | 0 |  | 4.8 | [12 empty] | 50.7 | 20.5 | 0.927 Cap | -50.7 | -17.8 | - | 0 | 2.7 | 0
[10 empty] | 115.9 | -1.8 | 1.000 Ind | -115.9 | 6.5 | - |  | 0 |  | 4.8 | [12 empty] | 11.1 | -1.7 | 0.989 Ind | -11.1 | 1.7 | - | 0 | 0 | 0
[10 empty] | 11.2 | -0.5 | 0.999 Ind | -11.2 | 0.5 | - |  | 0 |  | 0 | [12 empty] | 11.1 | -1.7 | 0.989 Ind | -11.1 | 1.7 | - | 0 | 0 | 0
[10 empty] | 698.1 | -86.7 | 0.992 Ind | -689.6 | 255.4 | - |  | 8.5 |  | 168.7 | [12 empty] | 11.1 | -1.7 | 0.989 Ind | -11.1 | 1.7 | - | 0 | 0 | 0
[10 empty] | -26.9 | 2.9 | - | 26.9 | -2 | 0.997 Ind |  | 0 |  | 1 | [12 empty] | 11.1 | -1.7 | 0.989 Ind | -11.1 | 1.7 | - | 0 | 0 | 0
[10 empty] | 43.9 | -3.8 | 0.996 Ind | -43.8 | 3.7 | - |  | 0.1 |  | -0.1 | [12 empty] | 43.6 | 0.1 | 1.000 Cap | -43.6 | 2.1 | - | 0 | 2.2 | 0
[10 empty] | 28.8 | 2.4 | 0.996 Cap | -28.8 | -0.9 | - |  | 0 |  | 1.5 | [12 empty] | 43.6 | 0.1 | 1.000 Cap | -43.6 | 2.1 | - | 0 | 2.2 | 0
[10 empty] | 28.8 | 2.4 | 0.996 Cap | -28.8 | -0.9 | - |  | 0 |  | 1.5 | [12 empty] | 43.5 | -0.2 | 1.000 Ind | -43.5 | 2.4 | - | 0 | 2.2 | 0
[10 empty] | 86.3 | -1.6 | 1.000 Ind | -86.3 | 5.9 | - |  | 0 |  | 4.3 | [12 empty] | 11.2 | -0.5 | 0.999 Ind | -11.2 | 0.5 | - | 0 | 0 | 0
[10 empty] | 86.3 | -1.6 | 1.000 Ind | -86.3 | 5.9 | - |  | 0 |  | 4.3 | [12 empty] | 115.9 | 1.8 | 1.000 Cap | -115.9 | 2.9 | - | 0 | 4.8 | 0
[10 empty] | 11.1 | -1.6 | 0.989 Ind | -11 | 1.6 | - |  | 0 |  | 0 | [12 empty] | 115.9 | 1.8 | 1.000 Cap | -115.9 | 2.9 | - | 0 | 4.8 | 0
[10 empty] | 11.1 | 1.2 | 0.994 Cap | -11.1 | -1.2 | - |  | 0 |  | 0 | [12 empty] | 885.8 | -217 | 0.971 Ind | -869.1 | 361.6 | - | 16.7 | 144.6 | 0
[10 empty] | -11.4 | 200.3 | - | 11.6 | -200.4 | 0.058 Ind |  | 0.2 |  | -0.2 | [12 empty] | -26.9 | 2.9 | - | 26.9 | -2 | 0.997 Ind | 0 | 1 | 0
[10 empty] | -11.1 | -0.1 | - | 11.1 | 0.2 | 1.000 Cap |  | 0 |  | 0 | [12 empty] | 43.9 | -3.8 | 0.996 Ind | -43.8 | 3.7 | - | 0.1 | -0.1 | 0
[10 empty] | -11.1 | -0.1 | - | 11.1 | 0.2 | 1.000 Cap |  | 0 |  | 0 | [12 empty] | 169 | -34.7 | 0.980 Ind | -168.9 | 34.7 | - | 0 | 0 | 0
[10 empty] | -11.1 | -0.1 | - | 11.1 | 0.2 | 1.000 Cap |  | 0 |  | 0 | [12 empty] | 169 | -34.7 | 0.980 Ind | -168.9 | 34.7 | - | 0 | 0 | 0
[10 empty] | -11.1 | -0.1 | - | 11.1 | 0.2 | 1.000 Cap |  | 0 |  | 0 | [12 empty] | -108.1 | 21.4 | - | 108.4 | -24.3 | 0.976 Ind | 0.4 | -2.9 | 0
[10 empty] | 11.1 | -1.1 | 0.995 Ind | -11.1 | 1.1 | - |  | 0 |  | 0 | [12 empty] | 28.8 | 2.5 | 0.996 Cap | -28.8 | -1 | - | 0 | 1.5 | 0
[10 empty] | 43.1 | -0.2 | 1.000 Ind | -43.1 | 1.7 | - |  | 0 |  | 1.5 | [12 empty] | -108.1 | 21.4 | - | 108.4 | -24.3 | 0.976 Ind | 0.4 | -2.9 | 0
[10 empty] | 43.1 | -0.2 | 1.000 Ind | -43.1 | 1.7 | - |  | 0 |  | 1.5 | [12 empty] | 28.8 | 2.5 | 0.996 Cap | -28.8 | -1 | - | 0 | 1.5 | 0
[10 empty] | 15.4 | 0.1 | 1.000 Cap | -15.4 | 0 | - |  | 0 |  | 0.1 | [12 empty] | -108.1 | 21.4 | - | 108.4 | -24.3 | 0.976 Ind | 0.4 | -2.9 | 0
[10 empty] | 15.4 | 0.1 | 1.000 Cap | -15.4 | 0 | - |  | 0 |  | 0.1 | [12 empty] | 86.3 | -1.4 | 1.000 Ind | -86.3 | 5.7 | - | 0 | 4.3 | 0
[10 empty] | 11.1 | -0.9 | 0.997 Ind | -11.1 | 0.9 | - |  | 0 |  | 0 | [12 empty] | 86.3 | -1.4 | 1.000 Ind | -86.3 | 5.7 | - | 0 | 4.3 | 0
[10 empty] | 11.1 | -0.9 | 0.997 Ind | -11.1 | 0.9 | - |  | 0 |  | 0 | [12 empty] | 11.1 | -1.6 | 0.990 Ind | -11 | 1.6 | - | 0 | 0 | 0
[10 empty] | 11.1 | -0.9 | 0.997 Ind | -11.1 | 0.9 | - |  | 0 |  | 0 | [12 empty] | 11.1 | 1.3 | 0.993 Cap | -11.1 | -1.2 | - | 0 | 0 | 0
[10 empty] | 11.1 | -0.9 | 0.997 Ind | -11.1 | 0.9 | - |  | 0 |  | 0 | [12 empty] | -11.1 | -0.1 | - | 11.2 | 0.2 | 1.000 Cap | 0 | 0 | 0
[10 empty] | 11.1 | -0.9 | 0.997 Ind | -11.1 | 0.9 | - |  | 0 |  | 0 | [12 empty] | -11.1 | -0.1 | - | 11.2 | 0.2 | 1.000 Cap | 0 | 0 | 0
[10 empty] | 11.1 | -0.9 | 0.997 Ind | -11.1 | 0.9 | - |  | 0 |  | 0 | [12 empty] | -11.1 | -0.1 | - | 11.2 | 0.2 | 1.000 Cap | 0 | 0 | 0
[10 empty] | 11.1 | -0.9 | 0.997 Ind | -11.1 | 0.9 | - |  | 0 |  | 0 | [12 empty] | -588.2 | -409.3 | - | 588.2 | 357.1 | 0.855 Cap | 0 | -52.2 | 0
[10 empty] | 11.1 | -0.9 | 0.997 Ind | -11.1 | 0.9 | - |  | 0 |  | 0 | [12 empty] | -11.1 | -0.1 | - | 11.2 | 0.2 | 1.000 Cap | 0 | 0 | 0
[10 empty] | 35.2 | -5.5 | 0.988 Ind | -35.2 | 7.1 | - |  | 0 |  | 1.6 | [12 empty] | 61.1 | 2.3 | 0.999 Cap | -60.3 | -16.6 | - | 0.8 | -14.3 | 0
[10 empty] | 35.2 | -5.5 | 0.988 Ind | -35.2 | 7.1 | - |  | 0 |  | 1.6 | [12 empty] | 61.1 | 2.3 | 0.999 Cap | -60.3 | -16.6 | - | 0.8 | -14.3 | 0
[10 empty] | 242.5 | 1.5 | 1.000 Cap | -241.4 | 3 | - |  | 1.2 |  | 4.5 | [12 empty] | 35.2 | -5.8 | 0.987 Ind | -35.2 | 7.4 | - | 0 | 1.6 | 0
[10 empty] | 35.2 | -5.5 | 0.988 Ind | -35.2 | 7.1 | - |  | 0 |  | 1.6 | [12 empty] | 35.2 | -5.8 | 0.987 Ind | -35.2 | 7.4 | - | 0 | 1.6 | 0
[10 empty] | 35.2 | -5.5 | 0.988 Ind | -35.2 | 7.1 | - |  | 0 |  | 1.6 | [12 empty] | 35.2 | -5.8 | 0.987 Ind | -35.2 | 7.4 | - | 0 | 1.6 | 0
[10 empty] | 100.1 | -1.5 | 1.000 Ind | -100.1 | 6.3 | - |  | 0 |  | 4.8 | [12 empty] | 35.2 | -5.8 | 0.987 Ind | -35.2 | 7.4 | - | 0 | 1.6 | 0
[10 empty] | 100.1 | -1.5 | 1.000 Ind | -100.1 | 6.3 | - |  | 0 |  | 4.8 | [12 empty] | 43.1 | 0.8 | 1.000 Cap | -43.1 | 0.8 | - | 0 | 1.5 | 0
[10 empty] | 11.1 | 0.5 | 0.999 Cap | -11.1 | -0.5 | - |  | 0 |  | 0 | [12 empty] | 15.4 | 0.4 | 1.000 Cap | -15.4 | -0.4 | - | 0 | 0.1 | 0
[10 empty] | 11.1 | 0.1 | 1.000 Cap | -11.1 | -0.1 | - |  | 0 |  | 0 | [12 empty] | 43.1 | 0.8 | 1.000 Cap | -43.1 | 0.8 | - | 0 | 1.5 | 0
[10 empty] | 11.1 | 0.1 | 1.000 Cap | -11.1 | -0.1 | - |  | 0 |  | 0 | [12 empty] | 15.4 | 0.4 | 1.000 Cap | -15.4 | -0.4 | - | 0 | 0.1 | 0
[10 empty] | 11.1 | 0.1 | 1.000 Cap | -11.1 | -0.1 | - |  | 0 |  | 0 | [12 empty] | 11.1 | -0.9 | 0.997 Ind | -11.1 | 0.9 | - | 0 | 0 | 0
[10 empty] | 11.1 | -0.1 | 1.000 Ind | -11.1 | 0.1 | - |  | 0 |  | 0 | [12 empty] | 11.1 | -0.9 | 0.997 Ind | -11.1 | 0.9 | - | 0 | 0 | 0
[10 empty] | 11.1 | -0.1 | 1.000 Ind | -11.1 | 0.1 | - |  | 0 |  | 0 | [12 empty] | 11.1 | -0.9 | 0.997 Ind | -11.1 | 0.9 | - | 0 | 0 | 0
[10 empty] | 11.1 | -0.1 | 1.000 Ind | -11.1 | 0.1 | - |  | 0 |  | 0 | [12 empty] | 11.1 | -0.9 | 0.997 Ind | -11.1 | 0.9 | - | 0 | 0 | 0
[10 empty] | 11.1 | -0.5 | 0.999 Ind | -11.1 | 0.5 | - |  | 0 |  | 0 | [12 empty] | 11.1 | -0.9 | 0.997 Ind | -11.1 | 0.9 | - | 0 | 0 | 0
[10 empty] | 11.1 | -0.5 | 0.999 Ind | -11.1 | 0.5 | - |  | 0 |  | 0 | [12 empty] | 11.1 | -0.9 | 0.997 Ind | -11.1 | 0.9 | - | 0 | 0 | 0
[10 empty] | 11.1 | -0.5 | 0.999 Ind | -11.1 | 0.5 | - |  | 0 |  | 0 | [12 empty] | 11.1 | -0.9 | 0.997 Ind | -11.1 | 0.9 | - | 0 | 0 | 0
[10 empty] | 11.1 | -0.5 | 0.999 Ind | -11.1 | 0.5 | - |  | 0 |  | 0 | [12 empty] | 11.1 | -0.9 | 0.997 Ind | -11.1 | 0.9 | - | 0 | 0 | 0
[10 empty] | -7.1 | 0.6 | - | 7.1 | -0.2 | 1.000 Ind |  | 0 |  | 0.4 | [12 empty] | 242.5 | 2.4 | 1.000 Cap | -241.4 | 2.2 | - | 1.2 | 4.5 | 0
[10 empty] | 11.8 | -0.3 | 1.000 Ind | -11.8 | 0.7 | - |  | 0 |  | 0.4 | [12 empty] | 34.7 | 5.2 | 0.989 Cap | -34.6 | -5.5 | - | 0.1 | -0.3 | 0
[10 empty] | 11.8 | -0.3 | 1.000 Ind | -11.8 | 0.7 | - |  | 0 |  | 0.4 | [12 empty] | 11.1 | -0.7 | 0.998 Ind | -11.1 | 0.7 | - | 0 | 0 | 0
[10 empty] | 11.8 | -0.3 | 1.000 Ind | -11.8 | 0.7 | - |  | 0 |  | 0.4 | [12 empty] | 100.1 | -1.5 | 1.000 Ind | -100.1 | 6.2 | - | 0 | 4.8 | 0
[10 empty] | 7.1 | -0.1 | 1.000 Ind | -7.1 | 0.4 | - |  | 0 |  | 0.3 | [12 empty] | 100.1 | -1.5 | 1.000 Ind | -100.1 | 6.2 | - | 0 | 4.8 | 0
[10 empty] | 15.3 | 0.4 | 1.000 Cap | -15.3 | -0.4 | - |  | 0 |  | 0.1 | [12 empty] | 11.1 | 0.5 | 0.999 Cap | -11.1 | -0.5 | - | 0 | 0 | 0
[10 empty] | 15.3 | 0.4 | 1.000 Cap | -15.3 | -0.4 | - |  | 0 |  | 0.1 | [12 empty] | 11.1 | 0.1 | 1.000 Cap | -11.1 | -0.1 | - | 0 | 0 | 0
[10 empty] | 15.3 | 0.4 | 1.000 Cap | -15.3 | -0.4 | - |  | 0 |  | 0.1 | [12 empty] | 11.1 | 0.1 | 1.000 Cap | -11.1 | -0.1 | - | 0 | 0 | 0
[10 empty] | 15.3 | 0.4 | 1.000 Cap | -15.3 | -0.4 | - |  | 0 |  | 0.1 | [12 empty] | 11.1 | 0.1 | 1.000 Cap | -11.1 | -0.1 | - | 0 | 0 | 0
[10 empty] | 106.2 | -6.7 | 0.998 Ind | -106.2 | 11.6 | - |  | 0 |  | 4.8 | [12 empty] | 11.1 | -0.1 | 1.000 Ind | -11.1 | 0.1 | - | 0 | 0 | 0
[10 empty] | -153.9 | 43 | - | 153.9 | -44.4 | 0.961 Ind |  | 0 |  | -1.4 | [12 empty] | 11.1 | -0.1 | 1.000 Ind | -11.1 | 0.1 | - | 0 | 0 | 0
[10 empty] | 153.9 | -37.6 | 0.972 Ind | -153.9 | 44.4 | - |  | 0 |  | 6.8 | [12 empty] | 11.1 | -0.1 | 1.000 Ind | -11.1 | 0.1 | - | 0 | 0 | 0
[10 empty] | 34.5 | 5.1 | 0.989 Cap | -34.4 | -5.4 | - |  | 0.1 |  | -0.3 | [12 empty] | -7.1 | 0.5 | - | 7.1 | -0.2 | 1.000 Ind | 0 | 0.4 | 0
[10 empty] | 155.1 | 1.1 | 1.000 Cap | -155.1 | -1 | - |  | 0 |  | 0 | [12 empty] | 11.1 | 0.3 | 1.000 Cap | -11.1 | -0.2 | - | 0 | 0 | 0
[10 empty] | 155.1 | 1.1 | 1.000 Cap | -155.1 | -1 | - |  | 0 |  | 0 | [12 empty] | 11.1 | 0.3 | 1.000 Cap | -11.1 | -0.2 | - | 0 | 0 | 0
[10 empty] | 156.2 | 30.2 | 0.982 Cap | -156.2 | -23.5 | - |  | 0 |  | 6.7 | [12 empty] | 11.1 | 0.3 | 1.000 Cap | -11.1 | -0.2 | - | 0 | 0 | 0
[10 empty] | 10.9 | -0.5 | 0.999 Ind | -10.9 | 0.5 | - |  | 0 |  | 0 | [12 empty] | 11.1 | 0.3 | 1.000 Cap | -11.1 | -0.2 | - | 0 | 0 | 0
[10 empty] | 10.9 | -0.5 | 0.999 Ind | -10.9 | 0.5 | - |  | 0 |  | 0 | [12 empty] | 154.6 | -37.5 | 0.972 Ind | -154.6 | 44.4 | - | 0 | 6.9 | 0
[10 empty] | 0 | -50.6 | - | 0 | 52.9 | - |  | 0 |  | 2.3 | [12 empty] | -154.6 | 43 | - | 154.6 | -44.4 | 0.961 Ind | 0 | -1.4 | 0
[10 empty] | 263.4 | 22.8 | 0.996 Cap | -263.4 | -11.5 | - |  | 0 |  | 11.3 | [12 empty] | 11.8 | -0.3 | 1.000 Ind | -11.8 | 0.7 | - | 0 | 0.4 | 0
[10 empty] | 35.1 | -1.4 | 0.999 Ind | -35.1 | 3.1 | - |  | 0 |  | 1.7 | [12 empty] | 758 | -15.9 | 1.000 Ind | -749.3 | 51.5 | - | 8.7 | 35.6 | 0
[10 empty] | 35.1 | -1.4 | 0.999 Ind | -35.1 | 3.1 | - |  | 0 |  | 1.7 | [12 empty] | 11.8 | -0.3 | 1.000 Ind | -11.8 | 0.7 | - | 0 | 0.4 | 0
[10 empty] | -263.4 | -12.6 | - | 263.4 | 11.5 | 0.999 Cap |  | 0 |  | -1.1 | [12 empty] | 11.8 | -0.3 | 1.000 Ind | -11.8 | 0.7 | - | 0 | 0.4 | 0
[10 empty] | 10.9 | -0.2 | 1.000 Ind | -10.9 | 0.2 | - |  | 0 |  | 0 | [12 empty] | 7.1 | -0.1 | 1.000 Ind | -7.1 | 0.4 | - | 0 | 0.3 | 0
[10 empty] | 10.9 | -0.2 | 1.000 Ind | -10.9 | 0.2 | - |  | 0 |  | 0 | [12 empty] | 15.3 | 0.4 | 1.000 Cap | -15.3 | -0.4 | - | 0 | 0.1 | 0
[10 empty] | -156.2 | -24.9 | - | 156.2 | 23.5 | 0.989 Cap |  | 0 |  | -1.3 | [12 empty] | 15.3 | 0.4 | 1.000 Cap | -15.3 | -0.4 | - | 0 | 0.1 | 0
[10 empty] | 14.8 | -2.9 | 0.981 Ind | -14.8 | 3 | - |  | 0 |  | 0.1 | [12 empty] | 15.3 | 0.4 | 1.000 Cap | -15.3 | -0.4 | - | 0 | 0.1 | 0
[10 empty] | 48.8 | -0.9 | 1.000 Ind | -48.8 | 3.3 | - |  | 0 |  | 2.4 | [12 empty] | 15.3 | 0.4 | 1.000 Cap | -15.3 | -0.4 | - | 0 | 0.1 | 0
[10 empty] | 48.8 | -0.9 | 1.000 Ind | -48.8 | 3.3 | - |  | 0 |  | 2.4 | [12 empty] | 106.2 | -6.7 | 0.998 Ind | -106.2 | 11.6 | - | 0 | 4.8 | 0
[10 empty] | 76.9 | -7.2 | 0.996 Ind | -76.5 | 8.5 | - |  | 0.4 |  | 1.3 | [12 empty] | -48.9 | -37.8 | - | 49.3 | 30.6 | 0.849 Cap | 0.4 | -7.2 | 0
[10 empty] | 16.7 | 4.9 | 0.959 Cap | -16.7 | -4.2 | - |  | 0 |  | 0.8 | [12 empty] | 194.8 | -14.1 | 0.997 Ind | -193.2 | 14.1 | - | 1.6 | 0 | 0
[10 empty] | 10.8 | -0.3 | 1.000 Ind | -10.8 | 0.3 | - |  | 0 |  | 0 | [12 empty] | 156.8 | 30.2 | 0.982 Cap | -156.8 | -23.4 | - | 0 | 6.8 | 0
[10 empty] | 10.8 | -0.3 | 1.000 Ind | -10.8 | 0.3 | - |  | 0 |  | 0 | [12 empty] | 155.1 | 2.4 | 1.000 Cap | -155.1 | -2.4 | - | 0 | 0 | 0
[10 empty] | 15 | 0.5 | 0.999 Cap | -15 | -0.5 | - |  | 0 |  | 0.1 | [12 empty] | 155.1 | 2.4 | 1.000 Cap | -155.1 | -2.4 | - | 0 | 0 | 0
[10 empty] | 15 | 0.5 | 0.999 Cap | -15 | -0.5 | - |  | 0 |  | 0.1 | [12 empty] | -48.7 | -37.6 | - | 49 | 30.4 | 0.850 Cap | 0.4 | -7.3 | 0
[10 empty] | -27.3 | 5.3 | - | 27.3 | -4.4 | 0.987 Ind |  | 0 |  | 1 | [12 empty] | 10.9 | -0.5 | 0.999 Ind | -10.9 | 0.5 | - | 0 | 0 | 0
[10 empty] | -27.3 | 5.3 | - | 27.3 | -4.4 | 0.987 Ind |  | 0 |  | 1 | [12 empty] | 10.9 | -0.5 | 0.999 Ind | -10.9 | 0.5 | - | 0 | 0 | 0
[10 empty] | 25.7 | -0.2 | 1.000 Ind | -25.3 | 1.3 | - |  | 0.4 |  | 1.1 | [12 empty] | -156.8 | -24.8 | - | 156.8 | 23.4 | 0.989 Cap | 0 | -1.4 | 0
[10 empty] | -45.7 | -39.4 | - | 46.1 | 32.1 | 0.821 Cap |  | 0.4 |  | -7.3 | [12 empty] | 263.5 | 20.9 | 0.997 Cap | -263.5 | -9.6 | - | 0 | 11.3 | 0
[10 empty] | 155.3 | -7.4 | 0.999 Ind | -155.3 | 14.2 | - |  | 0 |  | 6.8 | [12 empty] | 35.1 | -1.4 | 0.999 Ind | -35.1 | 3.1 | - | 0 | 1.7 | 0
[10 empty] | 155.3 | -7.4 | 0.999 Ind | -155.3 | 14.2 | - |  | 0 |  | 6.8 | [12 empty] | 35.1 | -1.4 | 0.999 Ind | -35.1 | 3.1 | - | 0 | 1.7 | 0
[10 empty] | 23.5 | -0.7 | 1.000 Ind | -23.5 | 1.6 | - |  | 0 |  | 0.9 | [12 empty] | -263.5 | -10.7 | - | 263.5 | 9.6 | 0.999 Cap | 0 | -1.1 | 0
[10 empty] | 23.5 | -0.7 | 1.000 Ind | -23.5 | 1.6 | - |  | 0 |  | 0.9 | [12 empty] | 10.9 | -0.2 | 1.000 Ind | -10.9 | 0.2 | - | 0 | 0 | 0
[10 empty] | 10.7 | 1.1 | 0.995 Cap | -10.6 | -1.1 | - |  | 0 |  | 0 | [12 empty] | 10.9 | -0.2 | 1.000 Ind | -10.9 | 0.2 | - | 0 | 0 | 0
[10 empty] | 51.4 | -4.3 | 0.997 Ind | -51.4 | 6.7 | - |  | 0 |  | 2.4 | [12 empty] | 99.9 | -69.7 | 0.820 Ind | -99.7 | 66.5 | - | 0.2 | -3.2 | 0
[10 empty] | -45.5 | -39.2 | - | 45.9 | 31.8 | 0.822 Cap |  | 0.4 |  | -7.4 | [12 empty] | 14.8 | -2.8 | 0.982 Ind | -14.8 | 2.9 | - | 0 | 0.1 | 0
[10 empty] | 10.7 | -0.1 | 1.000 Ind | -10.7 | 0.1 | - |  | 0 |  | 0 | [12 empty] | 48.8 | -0.6 | 1.000 Ind | -48.8 | 3 | - | 0 | 2.4 | 0
[10 empty] | 10.7 | -0.1 | 1.000 Ind | -10.7 | 0.1 | - |  | 0 |  | 0 | [12 empty] | 48.8 | -0.6 | 1.000 Ind | -48.8 | 3 | - | 0 | 2.4 | 0
[10 empty] | 40.4 | 16 | 0.930 Cap | -40.4 | -16.1 | - |  | 0.1 |  | -0.1 | [12 empty] | 76.9 | -7.2 | 0.996 Ind | -76.5 | 8.5 | - | 0.4 | 1.3 | 0
[10 empty] | 40.4 | 16 | 0.930 Cap | -40.4 | -16.1 | - |  | 0.1 |  | -0.1 | [12 empty] | -104.1 | -7.8 | - | 104.1 | 11.4 | 0.994 Cap | 0 | 3.6 | 0
[10 empty] | 84.4 | -11.4 | 0.991 Ind | -83.1 | 1.4 | - |  | 1.2 |  | -10 | [12 empty] | -104.1 | -7.8 | - | 104.1 | 11.4 | 0.994 Cap | 0 | 3.6 | 0
[10 empty] | 17.2 | 0.3 | 1.000 Cap | -17.2 | 0.5 | - |  | 0 |  | 0.8 | [12 empty] | -104.1 | -7.8 | - | 104.1 | 11.4 | 0.994 Cap | 0 | 3.6 | 0
[10 empty] | 32.2 | -3.4 | 0.995 Ind | -31.7 | 6 | - |  | 0.5 |  | 2.7 | [12 empty] | -104.1 | -7.8 | - | 104.1 | 11.4 | 0.994 Cap | 0 | 3.6 | 0
[10 empty] | 17.2 | 0.3 | 1.000 Cap | -17.2 | 0.5 | - |  | 0 |  | 0.8 | [12 empty] | 10.8 | -0.3 | 1.000 Ind | -10.8 | 0.3 | - | 0 | 0 | 0
[10 empty] | 10.7 | -0.1 | 1.000 Ind | -10.7 | 0.1 | - |  | 0 |  | 0 | [12 empty] | 10.8 | -0.3 | 1.000 Ind | -10.8 | 0.3 | - | 0 | 0 | 0
[10 empty] | 41.2 | 0 | 1.000 Cap | -41.2 | 2 | - |  | 0 |  | 2 | [12 empty] | 16.7 | 4.9 | 0.960 Cap | -16.7 | -4.1 | - | 0 | 0.8 | 0
[10 empty] | 41.2 | 0 | 1.000 Cap | -41.2 | 2 | - |  | 0 |  | 2 | [12 empty] | 15 | 0.5 | 0.999 Cap | -15 | -0.5 | - | 0 | 0.1 | 0
[10 empty] | 257.1 | 15.8 | 0.998 Cap | -257.1 | -4.6 | - |  | 0 |  | 11.2 | [12 empty] | 15 | 0.5 | 0.999 Cap | -15 | -0.5 | - | 0 | 0.1 | 0
[10 empty] | -257.1 | -5.8 | - | 257.1 | 4.6 | 1.000 Cap |  | 0 |  | -1.2 | [12 empty] | 25.7 | 0.1 | 1.000 Cap | -25.3 | 1.1 | - | 0.4 | 1.1 | 0
[10 empty] | 10.6 | -0.9 | 0.996 Ind | -10.6 | 1 | - |  | 0 |  | 0 | [12 empty] | -27.3 | 5 | - | 27.3 | -4.1 | 0.989 Ind | 0 | 1 | 0
[10 empty] | 10.6 | -0.9 | 0.996 Ind | -10.6 | 1 | - |  | 0 |  | 0 | [12 empty] | -27.3 | 5 | - | 27.3 | -4.1 | 0.989 Ind | 0 | 1 | 0
[10 empty] | 10.6 | -0.9 | 0.996 Ind | -10.6 | 1 | - |  | 0 |  | 0 | [12 empty] | 155.3 | -7.4 | 0.999 Ind | -155.3 | 14.2 | - | 0 | 6.8 | 0
[10 empty] | 10.6 | -0.9 | 0.996 Ind | -10.6 | 1 | - |  | 0 |  | 0 | [12 empty] | 155.3 | -7.4 | 0.999 Ind | -155.3 | 14.2 | - | 0 | 6.8 | 0
[10 empty] | 10.6 | 0.2 | 1.000 Cap | -10.6 | -0.2 | - |  | 0 |  | 0 | [12 empty] | 23.5 | -0.6 | 1.000 Ind | -23.5 | 1.6 | - | 0 | 0.9 | 0
[10 empty] | 856.8 | -123.4 | 0.990 Ind | -848.4 | 264.9 | - |  | 8.4 |  | 141.5 | [12 empty] | 23.5 | -0.6 | 1.000 Ind | -23.5 | 1.6 | - | 0 | 0.9 | 0
[10 empty] | 32.8 | 9.7 | 0.959 Cap | -32.8 | -8.2 | - |  | 0 |  | 1.5 | [12 empty] | 10.7 | 1.3 | 0.993 Cap | -10.6 | -1.2 | - | 0 | 0 | 0
[10 empty] | 32.8 | 9.7 | 0.959 Cap | -32.8 | -8.2 | - |  | 0 |  | 1.5 | [12 empty] | -61.8 | 27 | - | 62.8 | -29 | 0.908 Ind | 0.9 | -2 | 0
[10 empty] | 96.9 | -26.1 | 0.966 Ind | -96.5 | 23.5 | - |  | 0.4 |  | -2.6 | [12 empty] | 51.4 | -4.2 | 0.997 Ind | -51.4 | 6.6 | - | 0 | 2.4 | 0
[10 empty] | 81.6 | -2.4 | 1.000 Ind | -81.6 | 6.3 | - |  | 0 |  | 3.9 | [12 empty] | 10.7 | 0 | 1.000 Cap | -10.7 | 0 | - | 0 | 0 | 0
[10 empty] | 10.6 | -0.2 | 1.000 Ind | -10.5 | 0.3 | - |  | 0 |  | 0 | [12 empty] | 10.7 | 0 | 1.000 Cap | -10.7 | 0 | - | 0 | 0 | 0
[10 empty] | 10.6 | -0.2 | 1.000 Ind | -10.5 | 0.3 | - |  | 0 |  | 0 | [12 empty] | 663.8 | -86.8 | 0.992 Ind | -656 | 245.6 | - | 7.8 | 158.8 | 0
[10 empty] | 10.6 | 0 | 1.000 Cap | -10.5 | 0 | - |  | 0 |  | 0 | [12 empty] | 40.4 | 16 | 0.930 Cap | -40.4 | -16.1 | - | 0.1 | -0.1 | 0
[10 empty] | 10.6 | 0 | 1.000 Cap | -10.5 | 0 | - |  | 0 |  | 0 | [12 empty] | 40.4 | 16 | 0.930 Cap | -40.4 | -16.1 | - | 0.1 | -0.1 | 0
[10 empty] | -827.4 | -8.9 | - | 840 | -124.6 | 0.989 Ind |  | 12.6 |  | -133.6 | [12 empty] | 17.2 | 0.3 | 1.000 Cap | -17.2 | 0.5 | - | 0 | 0.8 | 0
[10 empty] | -827.4 | -8.9 | - | 840 | -124.6 | 0.989 Ind |  | 12.6 |  | -133.6 | [12 empty] | 84.4 | -11.2 | 0.991 Ind | -83.1 | 1.2 | - | 1.2 | -10 | 0
[10 empty] | 10.5 | -1 | 0.996 Ind | -10.5 | 1 | - |  | 0 |  | 0 | [12 empty] | 17.2 | 0.3 | 1.000 Cap | -17.2 | 0.5 | - | 0 | 0.8 | 0
[10 empty] | 189.9 | -4 | 1.000 Ind | -189.9 | 13.1 | - |  | 0 |  | 9.1 | [12 empty] | 10.7 | 0.1 | 1.000 Cap | -10.7 | 0 | - | 0 | 0 | 0
[10 empty] | 50.9 | -0.5 | 1.000 Ind | -50.9 | 1.9 | - |  | 0 |  | 1.4 | [12 empty] | 32.2 | -3.2 | 0.995 Ind | -31.7 | 5.8 | - | 0.5 | 2.7 | 0
[10 empty] | 50.9 | -0.5 | 1.000 Ind | -50.9 | 1.9 | - |  | 0 |  | 1.4 | [12 empty] | 750.3 | 24.6 | 0.999 Cap | -744.3 | -107.2 | - | 6 | -82.6 | 0
[10 empty] | 10.5 | 0.8 | 0.997 Cap | -10.5 | -0.8 | - |  | 0 |  | 0 | [12 empty] | 41.2 | 0 | 1.000 Cap | -41.2 | 1.9 | - | 0 | 2 | 0
[10 empty] | -66 | -4.2 | - | 67.3 | -5.2 | 0.997 Ind |  | 1.3 |  | -9.5 | [12 empty] | 41.2 | 0 | 1.000 Cap | -41.2 | 1.9 | - | 0 | 2 | 0
[10 empty] | 12.5 | -1 | 0.997 Ind | -12.3 | 1.5 | - |  | 0.2 |  | 0.5 | [12 empty] | 257.2 | 13.9 | 0.999 Cap | -257.2 | -2.7 | - | 0 | 11.2 | 0
[10 empty] | 10.5 | -0.2 | 1.000 Ind | -10.5 | 0.2 | - |  | 0 |  | 0 | [12 empty] | -257.2 | -3.9 | - | 257.2 | 2.7 | 1.000 Cap | 0 | -1.2 | 0
[10 empty] | 10.4 | -0.9 | 0.997 Ind | -10.4 | 0.9 | - |  | 0 |  | 0 | [12 empty] | -437.9 | 65.1 | - | 440.4 | -80.1 | 0.984 Ind | 2.5 | -14.9 | 0
[10 empty] | 10.4 | -0.9 | 0.997 Ind | -10.4 | 0.9 | - |  | 0 |  | 0 | [12 empty] | 10.6 | 0.3 | 1.000 Cap | -10.6 | -0.2 | - | 0 | 0 | 0
[10 empty] | -186.3 | -73.6 | - | 186.3 | 79 | 0.921 Cap |  | 0 |  | 5.4 | [12 empty] | 725.6 | -27.3 | 0.999 Ind | -717.3 | 39.6 | - | 8.4 | 12.3 | 0
[10 empty] | -186.3 | -73.6 | - | 186.3 | 79 | 0.921 Cap |  | 0 |  | 5.4 | [12 empty] | 676.7 | 46.1 | 0.998 Cap | -676.7 | -78.8 | - | 0 | -32.8 | 0
[10 empty] | -186.3 | -73.6 | - | 186.3 | 79 | 0.921 Cap |  | 0 |  | 5.4 | [12 empty] | 10.6 | -0.4 | 0.999 Ind | -10.6 | 0.5 | - | 0 | 0 | 0
[10 empty] | 10.4 | 1.1 | 0.995 Cap | -10.4 | -1 | - |  | 0 |  | 0 | [12 empty] | 10.6 | -0.4 | 0.999 Ind | -10.6 | 0.5 | - | 0 | 0 | 0
[10 empty] | -201.9 | 10.8 | - | 201.9 | -6 | 1.000 Ind |  | 0 |  | 4.8 | [12 empty] | 10.6 | -0.4 | 0.999 Ind | -10.6 | 0.5 | - | 0 | 0 | 0
[10 empty] | -201.9 | 10.8 | - | 201.9 | -6 | 1.000 Ind |  | 0 |  | 4.8 | [12 empty] | 10.6 | -0.4 | 0.999 Ind | -10.6 | 0.5 | - | 0 | 0 | 0
[10 empty] | -201.9 | 10.8 | - | 201.9 | -6 | 1.000 Ind |  | 0 |  | 4.8 | [12 empty] | 32.8 | 9.6 | 0.960 Cap | -32.8 | -8.1 | - | 0 | 1.5 | 0
[10 empty] | -201.9 | 10.8 | - | 201.9 | -6 | 1.000 Ind |  | 0 |  | 4.8 | [12 empty] | 32.8 | 9.6 | 0.960 Cap | -32.8 | -8.1 | - | 0 | 1.5 | 0
[10 empty] | 10.4 | 1.1 | 0.994 Cap | -10.4 | -1.1 | - |  | 0 |  | 0 | [12 empty] | -909.2 | 142.2 | - | 917.9 | -125.1 | 0.991 Ind | 8.7 | 17 | 0
[10 empty] | 10.4 | 1.1 | 0.994 Cap | -10.4 | -1.1 | - |  | 0 |  | 0 | [12 empty] | 96.9 | -26 | 0.966 Ind | -96.5 | 23.5 | - | 0.4 | -2.6 | 0
[10 empty] | 5 | 0 | 1.000 Cap | -5 | 0.2 | - |  | 0 |  | 0.2 | [12 empty] | 81.6 | -2.4 | 1.000 Ind | -81.6 | 6.3 | - | 0 | 3.9 | 0
[10 empty] | 52 | 19.2 | 0.938 Cap | -52 | -20.2 | - |  | 0 |  | -1 | [12 empty] | 10.6 | 0.2 | 1.000 Cap | -10.5 | -0.2 | - | 0 | 0 | 0
[10 empty] | 10.4 | 0.6 | 0.998 Cap | -10.4 | -0.5 | - |  | 0 |  | 0 | [12 empty] | 10.6 | 0.2 | 1.000 Cap | -10.5 | -0.2 | - | 0 | 0 | 0
[10 empty] | 10.4 | 0.6 | 0.998 Cap | -10.4 | -0.5 | - |  | 0 |  | 0 | [12 empty] | 10.6 | -0.2 | 1.000 Ind | -10.5 | 0.3 | - | 0 | 0 | 0
[10 empty] | 10.4 | 0.6 | 0.998 Cap | -10.4 | -0.5 | - |  | 0 |  | 0 | [12 empty] | 10.6 | -0.2 | 1.000 Ind | -10.5 | 0.3 | - | 0 | 0 | 0
[10 empty] | 10.4 | 0.6 | 0.998 Cap | -10.4 | -0.6 | - |  | 0 |  | 0 | [12 empty] | 83.6 | 17.2 | 0.979 Cap | -83.5 | -18.5 | - | 0.2 | -1.2 | 0
[10 empty] | 99.1 | -11.5 | 0.993 Ind | -99.1 | 11.1 | - |  | 0.1 |  | -0.4 | [12 empty] | 83.6 | 17.2 | 0.979 Cap | -83.5 | -18.5 | - | 0.2 | -1.2 | 0
[10 empty] | 10.4 | 0.6 | 0.998 Cap | -10.4 | -0.5 | - |  | 0 |  | 0 | [12 empty] | 10.5 | -1 | 0.996 Ind | -10.5 | 1 | - | 0 | 0 | 0
[10 empty] | 10.4 | 0.6 | 0.998 Cap | -10.4 | -0.6 | - |  | 0 |  | 0 | [12 empty] | 189.9 | -4 | 1.000 Ind | -189.9 | 13 | - | 0 | 9.1 | 0
[10 empty] | 10.4 | 0.6 | 0.998 Cap | -10.4 | -0.6 | - |  | 0 |  | 0 | [12 empty] | 10.5 | 0.8 | 0.997 Cap | -10.5 | -0.8 | - | 0 | 0 | 0
[10 empty] | 10.4 | 0.6 | 0.998 Cap | -10.4 | -0.6 | - |  | 0 |  | 0 | [12 empty] | 12.5 | -1 | 0.997 Ind | -12.3 | 1.5 | - | 0.2 | 0.5 | 0
[10 empty] | 10.4 | 0.6 | 0.998 Cap | -10.4 | -0.6 | - |  | 0 |  | 0 | [12 empty] | 10.5 | -0.2 | 1.000 Ind | -10.5 | 0.2 | - | 0 | 0 | 0
[10 empty] | 10.4 | 0.6 | 0.998 Cap | -10.4 | -0.6 | - |  | 0 |  | 0 | [12 empty] | 10.4 | 1.1 | 0.995 Cap | -10.4 | -1.1 | - | 0 | 0 | 0
[10 empty] | 10.4 | -0.4 | 0.999 Ind | -10.4 | 0.4 | - |  | 0 |  | 0 | [12 empty] | 10.4 | -0.4 | 0.999 Ind | -10.4 | 0.4 | - | 0 | 0 | 0
[10 empty] | 10.4 | -0.8 | 0.997 Ind | -10.4 | 0.8 | - |  | 0 |  | 0 | [12 empty] | 10.4 | -0.4 | 0.999 Ind | -10.4 | 0.4 | - | 0 | 0 | 0
[10 empty] | 10.4 | -0.4 | 0.999 Ind | -10.4 | 0.4 | - |  | 0 |  | 0 | [12 empty] | 10.4 | 1.1 | 0.994 Cap | -10.4 | -1.1 | - | 0 | 0 | 0
[10 empty] | 10.4 | 0.1 | 1.000 Cap | -10.4 | -0.1 | - |  | 0 |  | 0 | [12 empty] | 861.9 | -235.7 | 0.965 Ind | -844.7 | 360.4 | - | 17.2 | 124.7 | 0
[10 empty] | 10.4 | 0.1 | 1.000 Cap | -10.4 | -0.1 | - |  | 0 |  | 0 | [12 empty] | 10.4 | 1.1 | 0.994 Cap | -10.4 | -1.1 | - | 0 | 0 | 0
[10 empty] | 10.4 | -0.1 | 1.000 Ind | -10.4 | 0.1 | - |  | 0 |  | 0 | [12 empty] | 5 | 0.1 | 1.000 Cap | -5 | 0.2 | - | 0 | 0.2 | 0
[10 empty] | 10.4 | -0.1 | 1.000 Ind | -10.4 | 0.1 | - |  | 0 |  | 0 | [12 empty] | 52 | 19.3 | 0.938 Cap | -52 | -20.2 | - | 0 | -1 | 0
[10 empty] | 10.4 | -0.1 | 1.000 Ind | -10.4 | 0.1 | - |  | 0 |  | 0 | [12 empty] | 10.4 | 0.7 | 0.998 Cap | -10.4 | -0.6 | - | 0 | 0 | 0
[10 empty] | 10.4 | -0.1 | 1.000 Ind | -10.4 | 0.1 | - |  | 0 |  | 0 | [12 empty] | 10.4 | 0.7 | 0.998 Cap | -10.4 | -0.6 | - | 0 | 0 | 0
[10 empty] | 10.4 | -0.1 | 1.000 Ind | -10.4 | 0.1 | - |  | 0 |  | 0 | [12 empty] | 10.4 | 0.7 | 0.998 Cap | -10.4 | -0.6 | - | 0 | 0 | 0
[10 empty] | 10.4 | -0.1 | 1.000 Ind | -10.4 | 0.1 | - |  | 0 |  | 0 | [12 empty] | 10.4 | 0.6 | 0.998 Cap | -10.4 | -0.5 | - | 0 | 0 | 0
[10 empty] | 10.4 | -0.1 | 1.000 Ind | -10.4 | 0.1 | - |  | 0 |  | 0 | [12 empty] | 10.4 | 0.7 | 0.998 Cap | -10.4 | -0.6 | - | 0 | 0 | 0
[10 empty] | 10.4 | -0.1 | 1.000 Ind | -10.4 | 0.1 | - |  | 0 |  | 0 | [12 empty] | 10.4 | 0.6 | 0.998 Cap | -10.4 | -0.5 | - | 0 | 0 | 0
[10 empty] | 120.2 | -6 | 0.999 Ind | -120.2 | 9.8 | - |  | 0 |  | 3.7 | [12 empty] | 10.4 | 0.6 | 0.998 Cap | -10.4 | -0.5 | - | 0 | 0 | 0
[10 empty] | 99.2 | -6.7 | 0.998 Ind | -98.9 | 5.1 | - |  | 0.3 |  | -1.7 | [12 empty] | 10.4 | 0.7 | 0.998 Cap | -10.4 | -0.6 | - | 0 | 0 | 0
[10 empty] | 33.1 | 5.1 | 0.988 Cap | -33.1 | -3.7 | - |  | 0 |  | 1.4 | [12 empty] | 10.4 | 0.7 | 0.998 Cap | -10.4 | -0.6 | - | 0 | 0 | 0
[10 empty] | 33.1 | 5.1 | 0.988 Cap | -33.1 | -3.7 | - |  | 0 |  | 1.4 | [12 empty] | 10.4 | 0.6 | 0.998 Cap | -10.4 | -0.5 | - | 0 | 0 | 0
[10 empty] | 33.1 | 5.1 | 0.988 Cap | -33.1 | -3.7 | - |  | 0 |  | 1.4 | [12 empty] | 99.1 | -11.2 | 0.994 Ind | -99.1 | 10.8 | - | 0.1 | -0.4 | 0
[10 empty] | 250.2 | 15.3 | 0.998 Cap | -250.2 | -4.4 | - |  | 0 |  | 10.9 | [12 empty] | 99.2 | -9.7 | 0.995 Ind | -98.9 | 8 | - | 0.3 | -1.7 | 0
[10 empty] | 69.6 | 16 | 0.974 Cap | -69.3 | -20 | - |  | 0.3 |  | -4 | [12 empty] | 10.4 | -0.4 | 0.999 Ind | -10.4 | 0.4 | - | 0 | 0 | 0
[10 empty] | 250 | 15.3 | 0.998 Cap | -250 | -4.5 | - |  | 0 |  | 10.9 | [12 empty] | 10.4 | -0.4 | 0.999 Ind | -10.4 | 0.4 | - | 0 | 0 | 0
[10 empty] | -888.6 | 110.3 | - | 891.9 | -162.7 | 0.984 Ind |  | 3.3 |  | -52.3 | [12 empty] | 10.4 | 0.1 | 1.000 Cap | -10.4 | -0.1 | - | 0 | 0 | 0
[10 empty] | -888.6 | 110.3 | - | 891.9 | -162.7 | 0.984 Ind |  | 3.3 |  | -52.3 | [12 empty] | 10.4 | 0.1 | 1.000 Cap | -10.4 | -0.1 | - | 0 | 0 | 0
[10 empty] | -250.2 | -5.7 | - | 250.2 | 4.4 | 1.000 Cap |  | 0 |  | -1.2 | [12 empty] | 10.4 | -0.8 | 0.997 Ind | -10.4 | 0.8 | - | 0 | 0 | 0
[10 empty] | -250 | -5.7 | - | 250 | 4.5 | 1.000 Cap |  | 0 |  | -1.2 | [12 empty] | 10.4 | -0.1 | 1.000 Ind | -10.4 | 0.1 | - | 0 | 0 | 0
[10 empty] | 59.7 | -3.5 | 0.998 Ind | -59.7 | 5.5 | - |  | 0 |  | 2 | [12 empty] | 10.4 | -0.1 | 1.000 Ind | -10.4 | 0.1 | - | 0 | 0 | 0
[10 empty] | -65.8 | 0 | - | 66.1 | -8 | 0.993 Ind |  | 0.3 |  | -7.9 | [12 empty] | 10.4 | -0.1 | 1.000 Ind | -10.4 | 0.1 | - | 0 | 0 | 0
[10 empty] | 171.9 | -17 | 0.995 Ind | -170.3 | 14 | - |  | 1.6 |  | -3 | [12 empty] | 10.4 | -0.1 | 1.000 Ind | -10.4 | 0.1 | - | 0 | 0 | 0
[10 empty] | 84.6 | -2.1 | 1.000 Ind | -84.6 | 5.8 | - |  | 0 |  | 3.7 | [12 empty] | 10.4 | -0.1 | 1.000 Ind | -10.4 | 0.1 | - | 0 | 0 | 0
[10 empty] | 84.6 | -2.1 | 1.000 Ind | -84.6 | 5.8 | - |  | 0 |  | 3.7 | [12 empty] | 10.4 | -0.1 | 1.000 Ind | -10.4 | 0.1 | - | 0 | 0 | 0
[10 empty] | 8 | -0.3 | 0.999 Ind | -8 | 0.4 | - |  | 0 |  | 0 | [12 empty] | 10.4 | -0.1 | 1.000 Ind | -10.4 | 0.1 | - | 0 | 0 | 0
[10 empty] | 81.5 | -7.5 | 0.996 Ind | -81.4 | 6.6 | - |  | 0.1 |  | -0.9 | [12 empty] | 10.4 | -0.1 | 1.000 Ind | -10.4 | 0.1 | - | 0 | 0 | 0
[10 empty] | 24.4 | -2.1 | 0.996 Ind | -23.7 | 4.2 | - |  | 0.7 |  | 2.1 | [12 empty] | 168.4 | 6 | 0.999 Cap | -168.1 | -6.5 | - | 0.2 | -0.6 | 0
[10 empty] | 10.2 | -0.8 | 0.997 Ind | -10.2 | 0.8 | - |  | 0 |  | 0 | [12 empty] | 168.4 | 6 | 0.999 Cap | -168.1 | -6.5 | - | 0.2 | -0.6 | 0
[10 empty] | 10.2 | -0.8 | 0.997 Ind | -10.2 | 0.8 | - |  | 0 |  | 0 | [12 empty] | 33.1 | 5.2 | 0.988 Cap | -33.1 | -3.7 | - | 0 | 1.4 | 0
[10 empty] | 181.3 | -13.9 | 0.997 Ind | -179.9 | 11.7 | - |  | 1.4 |  | -2.2 | [12 empty] | 168.2 | 6 | 0.999 Cap | -168 | -6.6 | - | 0.2 | -0.6 | 0
[10 empty] | 10.1 | -1.8 | 0.984 Ind | -10.1 | 1.8 | - |  | 0 |  | 0 | [12 empty] | 33.1 | 5.2 | 0.988 Cap | -33.1 | -3.7 | - | 0 | 1.4 | 0
[10 empty] | 80.8 | 17.9 | 0.976 Cap | -80.6 | -19.2 | - |  | 0.2 |  | -1.3 | [12 empty] | 33.1 | 5.2 | 0.988 Cap | -33.1 | -3.7 | - | 0 | 1.4 | 0
[10 empty] | 10.1 | -1.8 | 0.984 Ind | -10.1 | 1.8 | - |  | 0 |  | 0 | [12 empty] | 120.2 | -3.3 | 1.000 Ind | -120.2 | 7.1 | - | 0 | 3.7 | 0
[10 empty] | 80.8 | 17.9 | 0.976 Cap | -80.6 | -19.2 | - |  | 0.2 |  | -1.3 | [12 empty] | 69.7 | 16.4 | 0.973 Cap | -69.4 | -20.2 | - | 0.3 | -3.8 | 0
[10 empty] | 10.2 | 1.1 | 0.995 Cap | -10.2 | -1 | - |  | 0 |  | 0 | [12 empty] | 250.3 | 13.5 | 0.999 Cap | -250.3 | -2.6 | - | 0 | 10.9 | 0
[10 empty] | 10.2 | 1.1 | 0.995 Cap | -10.2 | -1 | - |  | 0 |  | 0 | [12 empty] | 150 | 8.7 | 0.998 Cap | -150 | -3.8 | - | 0 | 4.9 | 0
[10 empty] | 10.2 | 0.1 | 1.000 Cap | -10.2 | -0.1 | - |  | 0 |  | 0 | [12 empty] | 150 | 8.7 | 0.998 Cap | -150 | -3.8 | - | 0 | 4.9 | 0
[10 empty] | 10.2 | 0.1 | 1.000 Cap | -10.2 | -0.1 | - |  | 0 |  | 0 | [12 empty] | 150 | 8.7 | 0.998 Cap | -150 | -3.8 | - | 0 | 4.9 | 0
[10 empty] | 97 | -11.9 | 0.993 Ind | -96.9 | 11.1 | - |  | 0.1 |  | -0.9 | [12 empty] | 250.1 | 13.5 | 0.999 Cap | -250.1 | -2.6 | - | 0 | 10.9 | 0
[10 empty] | 812.5 | -114.5 | 0.990 Ind | -804.2 | 24.2 | - |  | 8.4 |  | -90.3 | [12 empty] | -250.3 | -3.8 | - | 250.3 | 2.6 | 1.000 Cap | 0 | -1.2 | 0
[10 empty] | 27.9 | -1.6 | 0.998 Ind | -27.7 | 2.3 | - |  | 0.2 |  | 0.8 | [12 empty] | -250.1 | -3.8 | - | 250.1 | 2.6 | 1.000 Cap | 0 | -1.2 | 0
[10 empty] | 14.1 | 0.3 | 1.000 Cap | -14.1 | -0.3 | - |  | 0 |  | 0 | [12 empty] | 59.7 | -3.2 | 0.999 Ind | -59.7 | 5.2 | - | 0 | 2 | 0
[10 empty] | 48.3 | -4.1 | 0.996 Ind | -47.9 | 3.7 | - |  | 0.4 |  | -0.4 | [12 empty] | 171.9 | -16.7 | 0.995 Ind | -170.3 | 13.7 | - | 1.6 | -3 | 0
[10 empty] | 19.6 | -0.5 | 1.000 Ind | -19.6 | 1.4 | - |  | 0 |  | 0.9 | [12 empty] | -65.8 | -0.5 | - | 66.1 | -7.4 | 0.994 Ind | 0.3 | -7.9 | 0
[10 empty] | 26.1 | -0.5 | 1.000 Ind | -26.1 | 1.7 | - |  | 0 |  | 1.2 | [12 empty] | 84.6 | -2.1 | 1.000 Ind | -84.6 | 5.8 | - | 0 | 3.7 | 0
[10 empty] | 59.3 | -4.4 | 0.997 Ind | -59.2 | 5.2 | - |  | 0.1 |  | 0.8 | [12 empty] | 84.6 | -2.1 | 1.000 Ind | -84.6 | 5.8 | - | 0 | 3.7 | 0
[10 empty] | 10.1 | 0.8 | 0.997 Cap | -10.1 | -0.8 | - |  | 0 |  | 0 | [12 empty] | 8 | -0.3 | 0.999 Ind | -8 | 0.4 | - | 0 | 0 | 0
[10 empty] | 236.7 | 60.2 | 0.969 Cap | -236.7 | -50.4 | - |  | 0 |  | 9.8 | [12 empty] | 81.5 | -7.5 | 0.996 Ind | -81.4 | 6.6 | - | 0.1 | -0.9 | 0
[10 empty] | 236.7 | 60.2 | 0.969 Cap | -236.7 | -50.4 | - |  | 0 |  | 9.8 | [12 empty] | 76.6 | -9.7 | 0.992 Ind | -75.5 | -3.5 | - | 1.1 | -13.2 | 0
[10 empty] | 10.1 | -0.5 | 0.999 Ind | -10.1 | 0.5 | - |  | 0 |  | 0 | [12 empty] | 24.4 | -2.1 | 0.996 Ind | -23.7 | 4.2 | - | 0.7 | 2.1 | 0
[10 empty] | 10.1 | -0.5 | 0.999 Ind | -10.1 | 0.5 | - |  | 0 |  | 0 | [12 empty] | -706.1 | 58.3 | - | 710.6 | -135.4 | 0.982 Ind | 4.5 | -77.1 | 0
[10 empty] | 10.1 | -0.5 | 0.999 Ind | -10.1 | 0.5 | - |  | 0 |  | 0 | [12 empty] | -698.8 | 38 | - | 699.4 | -60.9 | 0.996 Ind | 0.6 | -22.9 | 0
[10 empty] | 10.1 | -0.5 | 0.999 Ind | -10.1 | 0.5 | - |  | 0 |  | 0 | [12 empty] | 10.1 | -1.8 | 0.984 Ind | -10.1 | 1.8 | - | 0 | 0 | 0
[10 empty] | 10.1 | 0.4 | 0.999 Cap | -10.1 | -0.4 | - |  | 0 |  | 0 | [12 empty] | 10.1 | -1.8 | 0.984 Ind | -10.1 | 1.8 | - | 0 | 0 | 0
[10 empty] | 10.1 | 0.4 | 0.999 Cap | -10.1 | -0.4 | - |  | 0 |  | 0 | [12 empty] | 10.2 | 1.1 | 0.995 Cap | -10.2 | -1 | - | 0 | 0 | 0
[10 empty] | 10.1 | 0.4 | 0.999 Cap | -10.1 | -0.4 | - |  | 0 |  | 0 | [12 empty] | 10.2 | 1.1 | 0.995 Cap | -10.2 | -1 | - | 0 | 0 | 0
[10 empty] | 10.1 | 0.4 | 0.999 Cap | -10.1 | -0.4 | - |  | 0 |  | 0 | [12 empty] | 10.2 | -0.3 | 1.000 Ind | -10.2 | 0.3 | - | 0 | 0 | 0
[10 empty] | 10.1 | -0.4 | 0.999 Ind | -10.1 | 0.4 | - |  | 0 |  | 0 | [12 empty] | 10.2 | -0.3 | 1.000 Ind | -10.2 | 0.3 | - | 0 | 0 | 0
[10 empty] | 10.1 | -0.4 | 0.999 Ind | -10.1 | 0.4 | - |  | 0 |  | 0 | [12 empty] | 10.2 | 0.1 | 1.000 Cap | -10.2 | -0.1 | - | 0 | 0 | 0
[10 empty] | 10.1 | 0.1 | 1.000 Cap | -10.1 | -0.1 | - |  | 0 |  | 0 | [12 empty] | 10.2 | 0.1 | 1.000 Cap | -10.2 | -0.1 | - | 0 | 0 | 0
[10 empty] | 10.1 | 0.1 | 1.000 Cap | -10.1 | -0.1 | - |  | 0 |  | 0 | [12 empty] | 97 | -11.7 | 0.993 Ind | -96.9 | 10.8 | - | 0.1 | -0.9 | 0
[10 empty] | 10.1 | 0.1 | 1.000 Cap | -10.1 | -0.1 | - |  | 0 |  | 0 | [12 empty] | 27.9 | -1.5 | 0.998 Ind | -27.7 | 2.3 | - | 0.2 | 0.8 | 0
[10 empty] | 10.1 | 0.1 | 1.000 Cap | -10.1 | -0.1 | - |  | 0 |  | 0 | [12 empty] | 156.9 | -4 | 1.000 Ind | -156.8 | 3.7 | - | 0.1 | -0.3 | 0
[10 empty] | 10.1 | 0 | 1.000 Ind | -10.1 | 0.1 | - |  | 0 |  | 0 | [12 empty] | 14.1 | 0.3 | 1.000 Cap | -14.1 | -0.3 | - | 0 | 0 | 0
[10 empty] | 31.7 | 7.2 | 0.975 Cap | -31.7 | -5.9 | - |  | 0 |  | 1.2 | [12 empty] | 48.3 | -4.1 | 0.996 Ind | -47.9 | 3.7 | - | 0.4 | -0.4 | 0
[10 empty] | 31.7 | 7.2 | 0.975 Cap | -31.7 | -5.9 | - |  | 0 |  | 1.2 | [12 empty] | 19.6 | -0.5 | 1.000 Ind | -19.6 | 1.4 | - | 0 | 0.9 | 0
[10 empty] | 45.3 | -1.2 | 1.000 Ind | -45.3 | 3.3 | - |  | 0 |  | 2 | [12 empty] | 59.3 | -4.4 | 0.997 Ind | -59.2 | 5.2 | - | 0.1 | 0.8 | 0
[10 empty] | 10 | -1.1 | 0.994 Ind | -10 | 1.1 | - |  | 0 |  | 0 | [12 empty] | 26.1 | -0.4 | 1.000 Ind | -26.1 | 1.6 | - | 0 | 1.2 | 0
[10 empty] | 10 | -1.2 | 0.993 Ind | -10 | 1.2 | - |  | 0 |  | 0 | [12 empty] | 10.1 | 0.9 | 0.996 Cap | -10.1 | -0.9 | - | 0 | 0 | 0
[10 empty] | 100.4 | -9.6 | 0.996 Ind | -100.4 | -18 | - |  | 0 |  | -27.5 | [12 empty] | -178.8 | -74.1 | - | 178.8 | 79.2 | 0.914 Cap | 0 | 5.1 | 0
[10 empty] | 100.4 | -9.6 | 0.996 Ind | -100.4 | -18 | - |  | 0 |  | -27.5 | [12 empty] | -178.8 | -74.1 | - | 178.8 | 79.2 | 0.914 Cap | 0 | 5.1 | 0
[10 empty] | 31 | 9.2 | 0.959 Cap | -31 | -7.8 | - |  | 0 |  | 1.4 | [12 empty] | -178.8 | -74.1 | - | 178.8 | 79.2 | 0.914 Cap | 0 | 5.1 | 0
[10 empty] | 174 | -47.2 | 0.965 Ind | -170.9 | 35.7 | - |  | 3.1 |  | -11.4 | [12 empty] | 814.8 | -123.8 | 0.989 Ind | -807.1 | 253.7 | - | 7.7 | 129.9 | 0
[10 empty] | 79.1 | -3.1 | 0.999 Ind | -78.8 | 3.2 | - |  | 0.3 |  | 0 | [12 empty] | 10.1 | -0.5 | 0.999 Ind | -10.1 | 0.5 | - | 0 | 0 | 0
[10 empty] | 10 | -0.7 | 0.998 Ind | -10 | 0.7 | - |  | 0 |  | 0 | [12 empty] | 10.1 | -0.5 | 0.999 Ind | -10.1 | 0.5 | - | 0 | 0 | 0
[10 empty] | 32.2 | -0.2 | 1.000 Ind | -32.2 | 1.7 | - |  | 0 |  | 1.4 | [12 empty] | 10.1 | 0.4 | 0.999 Cap | -10.1 | -0.4 | - | 0 | 0 | 0
[10 empty] | 9.8 | -1.7 | 0.985 Ind | -9.8 | 1.7 | - |  | 0 |  | 0 | [12 empty] | 10.1 | 0.4 | 0.999 Cap | -10.1 | -0.4 | - | 0 | 0 | 0
[10 empty] | 9.8 | -1.7 | 0.985 Ind | -9.8 | 1.7 | - |  | 0 |  | 0 | [12 empty] | 10.1 | 0.4 | 0.999 Cap | -10.1 | -0.4 | - | 0 | 0 | 0
[10 empty] | 144.7 | 5.7 | 0.999 Cap | -144.7 | -1.2 | - |  | 0 |  | 4.5 | [12 empty] | 10.1 | -0.5 | 0.999 Ind | -10.1 | 0.5 | - | 0 | 0 | 0
[10 empty] | 144.7 | 5.7 | 0.999 Cap | -144.7 | -1.2 | - |  | 0 |  | 4.5 | [12 empty] | 10.1 | -0.5 | 0.999 Ind | -10.1 | 0.5 | - | 0 | 0 | 0
[10 empty] | 144.7 | 5.7 | 0.999 Cap | -144.7 | -1.2 | - |  | 0 |  | 4.5 | [12 empty] | 10.1 | 0.4 | 0.999 Cap | -10.1 | -0.4 | - | 0 | 0 | 0
[10 empty] | 161.5 | 2.4 | 1.000 Cap | -161.3 | -3.1 | - |  | 0.2 |  | -0.7 | [12 empty] | 10.1 | -0.4 | 0.999 Ind | -10.1 | 0.4 | - | 0 | 0 | 0
[10 empty] | 161.5 | 2.4 | 1.000 Cap | -161.3 | -3.1 | - |  | 0.2 |  | -0.7 | [12 empty] | 10.1 | -0.4 | 0.999 Ind | -10.1 | 0.4 | - | 0 | 0 | 0
[10 empty] | 74 | -10.5 | 0.990 Ind | -73 | -3.3 | - |  | 1 |  | -13.8 | [12 empty] | 10.1 | 0 | 1.000 Ind | -10.1 | 0.1 | - | 0 | 0 | 0
[10 empty] | 161.4 | 2.4 | 1.000 Cap | -161.2 | -3.1 | - |  | 0.2 |  | -0.7 | [12 empty] | 10.1 | -0.2 | 1.000 Ind | -10.1 | 0.2 | - | 0 | 0 | 0
[10 empty] | 89.5 | -3.8 | 0.999 Ind | -89.5 | 7.5 | - |  | 0 |  | 3.6 | [12 empty] | 10.1 | -0.2 | 1.000 Ind | -10.1 | 0.2 | - | 0 | 0 | 0
[10 empty] | 23.7 | -1 | 0.999 Ind | -23.6 | 1.3 | - |  | 0.1 |  | 0.3 | [12 empty] | 10.1 | -0.2 | 1.000 Ind | -10.1 | 0.2 | - | 0 | 0 | 0
[10 empty] | 23.7 | -1 | 0.999 Ind | -23.6 | 1.3 | - |  | 0.1 |  | 0.3 | [12 empty] | 10.1 | -0.2 | 1.000 Ind | -10.1 | 0.2 | - | 0 | 0 | 0
[10 empty] | 9.6 | 0.4 | 0.999 Cap | -9.6 | -0.1 | - |  | 0 |  | 0.3 | [12 empty] | 31.7 | 7.2 | 0.975 Cap | -31.7 | -5.9 | - | 0 | 1.3 | 0
[10 empty] | 45.6 | 14.7 | 0.952 Cap | -45.6 | -12.7 | - |  | 0 |  | 2.1 | [12 empty] | 31.7 | 7.2 | 0.975 Cap | -31.7 | -5.9 | - | 0 | 1.3 | 0
[10 empty] | 45.6 | 14.7 | 0.952 Cap | -45.6 | -12.7 | - |  | 0 |  | 2.1 | [12 empty] | 45.3 | -0.5 | 1.000 Ind | -45.3 | 2.6 | - | 0 | 2 | 0
[10 empty] | 45.6 | 14.7 | 0.952 Cap | -45.6 | -12.7 | - |  | 0 |  | 2.1 | [12 empty] | 10 | -1.1 | 0.994 Ind | -10 | 1.1 | - | 0 | 0 | 0
[10 empty] | 9.9 | -0.4 | 0.999 Ind | -9.9 | 0.4 | - |  | 0 |  | 0 | [12 empty] | 10 | -1.2 | 0.993 Ind | -10 | 1.2 | - | 0 | 0 | 0
[10 empty] | 9.9 | -0.4 | 0.999 Ind | -9.9 | 0.4 | - |  | 0 |  | 0 | [12 empty] | 100.4 | -9.5 | 0.996 Ind | -100.4 | -18 | - | 0 | -27.4 | 0
[10 empty] | 45.6 | 14.7 | 0.952 Cap | -45.6 | -12.6 | - |  | 0 |  | 2.1 | [12 empty] | 100.4 | -9.5 | 0.996 Ind | -100.4 | -18 | - | 0 | -27.4 | 0
[10 empty] | 9.9 | 0.2 | 1.000 Cap | -9.9 | -0.2 | - |  | 0 |  | 0 | [12 empty] | 31 | 9.1 | 0.960 Cap | -31 | -7.7 | - | 0 | 1.4 | 0
[10 empty] | 163 | -55.7 | 0.946 Ind | -162.9 | 55.5 | - |  | 0.1 |  | -0.2 | [12 empty] | 174.2 | -46.6 | 0.966 Ind | -171.1 | 35.3 | - | 3.1 | -11.4 | 0
[10 empty] | 163 | -55.7 | 0.946 Ind | -162.9 | 55.5 | - |  | 0.1 |  | -0.2 | [12 empty] | 79.1 | -3.1 | 0.999 Ind | -78.8 | 3.2 | - | 0.3 | 0 | 0
[10 empty] | 9.8 | -1.3 | 0.991 Ind | -9.8 | 1.3 | - |  | 0 |  | 0 | [12 empty] | 10 | -0.7 | 0.998 Ind | -10 | 0.7 | - | 0 | 0 | 0
[10 empty] | 164.9 | -14 | 0.996 Ind | -163.5 | 10.2 | - |  | 1.4 |  | -3.8 | [12 empty] | 32.2 | -0.2 | 1.000 Ind | -32.2 | 1.7 | - | 0 | 1.4 | 0
[10 empty] | 164.9 | -14 | 0.996 Ind | -163.5 | 10.2 | - |  | 1.4 |  | -3.8 | [12 empty] | 89.5 | -3.8 | 0.999 Ind | -89.5 | 7.5 | - | 0 | 3.6 | 0
[10 empty] | 70.2 | -6.3 | 0.996 Ind | -69.8 | 7.3 | - |  | 0.4 |  | 1 | [12 empty] | 23.6 | -2.3 | 0.995 Ind | -23.6 | 2.4 | - | 0 | 0.1 | 0
[10 empty] | 90.2 | -6.8 | 0.997 Ind | -90.2 | 6.4 | - |  | 0 |  | -0.4 | [12 empty] | 23.7 | -0.7 | 1.000 Ind | -23.6 | 0.9 | - | 0.1 | 0.3 | 0
[10 empty] | 690.1 | 25.5 | 0.999 Cap | -685.1 | -120.5 | - |  | 5.1 |  | -95.1 | [12 empty] | 23.7 | -0.7 | 1.000 Ind | -23.6 | 0.9 | - | 0.1 | 0.3 | 0
[10 empty] | 113.6 | 19.2 | 0.986 Cap | -113 | -22.9 | - |  | 0.5 |  | -3.7 | [12 empty] | 9.6 | 0.4 | 0.999 Cap | -9.6 | -0.1 | - | 0 | 0.3 | 0
[10 empty] | 113.6 | 19.2 | 0.986 Cap | -113 | -22.9 | - |  | 0.5 |  | -3.7 | [12 empty] | 9.8 | -1.3 | 0.992 Ind | -9.8 | 1.3 | - | 0 | 0 | 0
[10 empty] | 38.6 | -1.7 | 0.999 Ind | -38.6 | 1.5 | - |  | 0.1 |  | -0.2 | [12 empty] | 9.8 | -1.3 | 0.992 Ind | -9.8 | 1.3 | - | 0 | 0 | 0
[10 empty] | 78.1 | -4.1 | 0.999 Ind | -77.8 | 1.2 | - |  | 0.3 |  | -2.9 | [12 empty] | 9.9 | -0.3 | 1.000 Ind | -9.9 | 0.3 | - | 0 | 0 | 0
[10 empty] | 14.9 | -0.9 | 0.998 Ind | -14.8 | 0.9 | - |  | 0 |  | 0 | [12 empty] | 9.9 | -0.3 | 1.000 Ind | -9.9 | 0.3 | - | 0 | 0 | 0
[10 empty] | 14.8 | 0.8 | 0.999 Cap | -14.8 | -0.8 | - |  | 0 |  | 0 | [12 empty] | 45.6 | 14.6 | 0.953 Cap | -45.6 | -12.5 | - | 0 | 2.1 | 0
[10 empty] | 641.8 | -18.8 | 1.000 Ind | -628.1 | -31.8 | - |  | 13.8 |  | -50.6 | [12 empty] | 45.6 | 14.6 | 0.953 Cap | -45.6 | -12.5 | - | 0 | 2.1 | 0
[10 empty] | 9.8 | -0.2 | 1.000 Ind | -9.8 | 0.3 | - |  | 0 |  | 0 | [12 empty] | 9.9 | 0.2 | 1.000 Cap | -9.9 | -0.2 | - | 0 | 0 | 0
[10 empty] | 9.8 | -0.2 | 1.000 Ind | -9.8 | 0.3 | - |  | 0 |  | 0 | [12 empty] | 45.6 | 14.6 | 0.953 Cap | -45.6 | -12.5 | - | 0 | 2.1 | 0
[10 empty] | 23.7 | -0.5 | 1.000 Ind | -23.7 | 1.3 | - |  | 0 |  | 0.7 | [12 empty] | 45.6 | 14.5 | 0.953 Cap | -45.6 | -12.5 | - | 0 | 2.1 | 0
[10 empty] | 23.7 | -0.5 | 1.000 Ind | -23.7 | 1.3 | - |  | 0 |  | 0.7 | [12 empty] | 232.2 | 57.8 | 0.970 Cap | -232.2 | -48.2 | - | 0 | 9.6 | 0
[10 empty] | 53.4 | -1.7 | 0.999 Ind | -53.1 | 1.7 | - |  | 0.2 |  | 0 | [12 empty] | 232.2 | 57.8 | 0.970 Cap | -232.2 | -48.2 | - | 0 | 9.6 | 0
[10 empty] | 170.9 | -35.7 | 0.979 Ind | -170.9 | 19.6 | - |  | 0 |  | -16.1 | [12 empty] | 9.8 | -1.3 | 0.991 Ind | -9.8 | 1.3 | - | 0 | 0 | 0
[10 empty] | 34.2 | -2.1 | 0.998 Ind | -34.2 | 3.6 | - |  | 0 |  | 1.5 | [12 empty] | 164.9 | -13.7 | 0.997 Ind | -163.5 | 9.9 | - | 1.4 | -3.8 | 0
[10 empty] | 11.5 | -1 | 0.996 Ind | -11.4 | 1.4 | - |  | 0.2 |  | 0.4 | [12 empty] | 70.2 | -6.3 | 0.996 Ind | -69.8 | 7.3 | - | 0.4 | 1 | 0
[10 empty] | 9.7 | 0.1 | 1.000 Cap | -9.7 | -0.1 | - |  | 0 |  | 0 | [12 empty] | 164.9 | -13.7 | 0.997 Ind | -163.5 | 9.9 | - | 1.4 | -3.8 | 0
[10 empty] | 9.6 | -1.1 | 0.993 Ind | -9.6 | 1.2 | - |  | 0 |  | 0 | [12 empty] | 90.2 | -6.7 | 0.997 Ind | -90.2 | 6.3 | - | 0 | -0.4 | 0
[10 empty] | 48.8 | -25.1 | 0.889 Ind | -48.8 | 27.4 | - |  | 0 |  | 2.2 | [12 empty] | 174.2 | -15.3 | 0.996 Ind | -172.7 | 10.9 | - | 1.5 | -4.4 | 0
[10 empty] | 40.6 | -20.9 | 0.889 Ind | -40.6 | 22.8 | - |  | 0 |  | 1.9 | [12 empty] | 113.6 | 19.2 | 0.986 Cap | -113.1 | -22.9 | - | 0.5 | -3.7 | 0
[10 empty] | 13.3 | 0.9 | 0.998 Cap | -13.3 | -0.9 | - |  | 0 |  | 0 | [12 empty] | 113.6 | 19.2 | 0.986 Cap | -113.1 | -22.9 | - | 0.5 | -3.7 | 0
[10 empty] | 9.6 | -0.5 | 0.998 Ind | -9.6 | 0.6 | - |  | 0 |  | 0 | [12 empty] | 163 | -52.7 | 0.951 Ind | -162.9 | 52.5 | - | 0.1 | -0.2 | 0
[10 empty] | 10 | 2.2 | 0.977 Cap | -10 | -1.8 | - |  | 0 |  | 0.3 | [12 empty] | 163 | -52.7 | 0.951 Ind | -162.9 | 52.5 | - | 0.1 | -0.2 | 0
[10 empty] | -395.4 | 57.1 | - | 397.5 | -76.8 | 0.982 Ind |  | 2.1 |  | -19.7 | [12 empty] | -77.9 | -6.6 | - | 79.3 | -7.1 | 0.996 Ind | 1.4 | -13.6 | 0
[10 empty] | 12.1 | 0.2 | 1.000 Cap | -12.1 | 0.3 | - |  | 0 |  | 0.5 | [12 empty] | 38.6 | -1.7 | 0.999 Ind | -38.6 | 1.5 | - | 0.1 | -0.2 | 0
[10 empty] | 9.6 | 0.3 | 1.000 Cap | -9.6 | -0.3 | - |  | 0 |  | 0 | [12 empty] | 14.9 | 0.9 | 0.998 Cap | -14.8 | -0.9 | - | 0 | 0 | 0
[10 empty] | 12.1 | 0.2 | 1.000 Cap | -12.1 | 0.3 | - |  | 0 |  | 0.5 | [12 empty] | 78.1 | -4.1 | 0.999 Ind | -77.8 | 1.2 | - | 0.3 | -2.9 | 0
[10 empty] | 9.6 | 0.3 | 1.000 Cap | -9.6 | -0.3 | - |  | 0 |  | 0 | [12 empty] | 14.8 | -0.8 | 0.999 Ind | -14.8 | 0.8 | - | 0 | 0 | 0
[10 empty] | 9.6 | 0.2 | 1.000 Cap | -9.6 | -0.1 | - |  | 0 |  | 0 | [12 empty] | 9.8 | -0.2 | 1.000 Ind | -9.8 | 0.3 | - | 0 | 0 | 0
[10 empty] | 9.6 | 0.2 | 1.000 Cap | -9.6 | -0.1 | - |  | 0 |  | 0 | [12 empty] | 9.8 | -0.2 | 1.000 Ind | -9.8 | 0.3 | - | 0 | 0 | 0
[10 empty] | 9.6 | -0.2 | 1.000 Ind | -9.6 | 0.2 | - |  | 0 |  | 0 | [12 empty] | 23.7 | -0.4 | 1.000 Ind | -23.7 | 1.1 | - | 0 | 0.7 | 0
[10 empty] | 9.6 | 0.2 | 1.000 Cap | -9.6 | -0.1 | - |  | 0 |  | 0 | [12 empty] | 23.7 | -0.4 | 1.000 Ind | -23.7 | 1.1 | - | 0 | 0.7 | 0
[10 empty] | 9.6 | 0.2 | 1.000 Cap | -9.6 | -0.1 | - |  | 0 |  | 0 | [12 empty] | 868.6 | -81.7 | 0.996 Ind | -859.1 | -18.2 | - | 9.5 | -99.9 | 0
[10 empty] | 9.6 | 0.2 | 1.000 Cap | -9.6 | -0.1 | - |  | 0 |  | 0 | [12 empty] | -94.4 | 7 | - | 94.4 | -5.1 | 0.999 Ind | 0 | 1.8 | 0
[10 empty] | 147.8 | -3.6 | 1.000 Ind | -147.7 | 3.3 | - |  | 0.1 |  | -0.4 | [12 empty] | 53.4 | -1.7 | 0.999 Ind | -53.1 | 1.7 | - | 0.2 | 0 | 0
[10 empty] | 22.8 | -2.2 | 0.995 Ind | -22.7 | 2.3 | - |  | 0 |  | 0.1 | [12 empty] | 171.1 | -35.3 | 0.979 Ind | -171.1 | 19.1 | - | 0 | -16.2 | 0
[10 empty] | 9.6 | 0.1 | 1.000 Cap | -9.6 | -0.1 | - |  | 0 |  | 0 | [12 empty] | 34.2 | -2.1 | 0.998 Ind | -34.2 | 3.6 | - | 0 | 1.5 | 0
[10 empty] | 9.6 | 0.1 | 1.000 Cap | -9.6 | -0.1 | - |  | 0 |  | 0 | [12 empty] | 76.6 | -9.7 | 0.992 Ind | -75.5 | -3.5 | - | 1.1 | -13.2 | 0
[10 empty] | 9.6 | 0.1 | 1.000 Cap | -9.6 | -0.1 | - |  | 0 |  | 0 | [12 empty] | 11.5 | -1 | 0.997 Ind | -11.4 | 1.4 | - | 0.2 | 0.4 | 0
[10 empty] | 9.6 | 0.1 | 1.000 Cap | -9.6 | -0.1 | - |  | 0 |  | 0 | [12 empty] | 9.7 | 0.1 | 1.000 Cap | -9.7 | -0.1 | - | 0 | 0 | 0
[10 empty] | 9.6 | 0.1 | 1.000 Cap | -9.6 | -0.1 | - |  | 0 |  | 0 | [12 empty] | -76.7 | -6.3 | - | 78.1 | -6.2 | 0.997 Ind | 1.4 | -12.5 | 0
[10 empty] | 9.6 | 0.1 | 1.000 Cap | -9.6 | -0.1 | - |  | 0 |  | 0 | [12 empty] | 9.6 | -1.1 | 0.993 Ind | -9.6 | 1.2 | - | 0 | 0 | 0
[10 empty] | 44.6 | -0.5 | 1.000 Ind | -44.6 | 2.3 | - |  | 0 |  | 1.8 | [12 empty] | 13.3 | 0.9 | 0.998 Cap | -13.3 | -0.9 | - | 0 | 0 | 0
[10 empty] | 44.6 | -0.5 | 1.000 Ind | -44.6 | 2.3 | - |  | 0 |  | 1.8 | [12 empty] | 9.6 | -0.5 | 0.998 Ind | -9.6 | 0.6 | - | 0 | 0 | 0
[10 empty] | 14.4 | -1.3 | 0.996 Ind | -14.3 | 1.3 | - |  | 0.1 |  | 0 | [12 empty] | 10 | 2.2 | 0.977 Cap | -10 | -1.8 | - | 0 | 0.3 | 0
[10 empty] | 52.2 | -1.7 | 0.999 Ind | -52.1 | 1.6 | - |  | 0.1 |  | 0 | [12 empty] | 12.1 | 0.2 | 1.000 Cap | -12.1 | 0.4 | - | 0 | 0.5 | 0
[10 empty] | -152.7 | 10.5 | - | 153.4 | -13.1 | 0.996 Ind |  | 0.7 |  | -2.6 | [12 empty] | 12.1 | 0.2 | 1.000 Cap | -12.1 | 0.4 | - | 0 | 0.5 | 0
[10 empty] | -152.7 | 10.5 | - | 153.4 | -13.1 | 0.996 Ind |  | 0.7 |  | -2.6 | [12 empty] | 9.6 | 0.3 | 1.000 Cap | -9.6 | -0.3 | - | 0 | 0 | 0
[10 empty] | 37.4 | -1.8 | 0.999 Ind | -37.2 | 1.5 | - |  | 0.1 |  | -0.4 | [12 empty] | 9.6 | 0.3 | 1.000 Cap | -9.6 | -0.3 | - | 0 | 0 | 0
[10 empty] | 9.4 | -1 | 0.994 Ind | -9.4 | 1 | - |  | 0 |  | 0 | [12 empty] | 9.6 | 0.2 | 1.000 Cap | -9.6 | -0.2 | - | 0 | 0 | 0
[10 empty] | 9.4 | -1 | 0.994 Ind | -9.4 | 1 | - |  | 0 |  | 0 | [12 empty] | 9.6 | 0.2 | 1.000 Cap | -9.6 | -0.2 | - | 0 | 0 | 0
[10 empty] | 9.4 | -1 | 0.994 Ind | -9.4 | 1 | - |  | 0 |  | 0 | [12 empty] | 9.6 | 0.2 | 1.000 Cap | -9.6 | -0.2 | - | 0 | 0 | 0
[10 empty] | 9.4 | -1 | 0.994 Ind | -9.4 | 1 | - |  | 0 |  | 0 | [12 empty] | 9.6 | -0.1 | 1.000 Ind | -9.6 | 0.2 | - | 0 | 0 | 0
[10 empty] | -91.5 | 5.7 | - | 91.5 | -4 | 0.999 Ind |  | 0 |  | 1.7 | [12 empty] | 9.6 | 0.2 | 1.000 Cap | -9.6 | -0.2 | - | 0 | 0 | 0
[10 empty] | 10.1 | -0.1 | 1.000 Ind | -10.1 | 0.4 | - |  | 0 |  | 0.3 | [12 empty] | 9.6 | 0.2 | 1.000 Cap | -9.6 | -0.2 | - | 0 | 0 | 0
[10 empty] | 10.1 | -0.1 | 1.000 Ind | -10.1 | 0.4 | - |  | 0 |  | 0.3 | [12 empty] | 48.3 | -25.4 | 0.885 Ind | -48.3 | 27.7 | - | 0 | 2.3 | 0
[10 empty] | 13.1 | 0.6 | 0.999 Cap | -13.1 | -0.5 | - |  | 0 |  | 0 | [12 empty] | -653.5 | 33.8 | - | 654 | -59.4 | 0.996 Ind | 0.6 | -25.6 | 0
[10 empty] | 13.1 | 0.6 | 0.999 Cap | -13.1 | -0.5 | - |  | 0 |  | 0 | [12 empty] | 40.3 | -21.2 | 0.885 Ind | -40.3 | 23.1 | - | 0 | 1.9 | 0
[10 empty] | 772 | 77.8 | 0.995 Cap | -757.6 | -304.8 | - |  | 14.4 |  | -227 | [12 empty] | 9.6 | 0.1 | 1.000 Cap | -9.6 | -0.1 | - | 0 | 0 | 0
[10 empty] | 79.2 | 35.2 | 0.914 Cap | -78.4 | -23.7 | - |  | 0.9 |  | 11.5 | [12 empty] | 9.6 | 0.1 | 1.000 Cap | -9.6 | -0.1 | - | 0 | 0 | 0
[10 empty] | 79.2 | 35.2 | 0.914 Cap | -78.4 | -23.7 | - |  | 0.9 |  | 11.5 | [12 empty] | 9.6 | 0.1 | 1.000 Cap | -9.6 | -0.1 | - | 0 | 0 | 0
[10 empty] | -645.9 | 54.6 | - | 649.7 | -141.6 | 0.977 Ind |  | 3.7 |  | -86.9 | [12 empty] | 9.6 | 0.1 | 1.000 Cap | -9.6 | -0.1 | - | 0 | 0 | 0
[10 empty] | 29.6 | -3 | 0.995 Ind | -29.3 | 1.5 | - |  | 0.3 |  | -1.5 | [12 empty] | 9.6 | 0.1 | 1.000 Cap | -9.6 | -0.1 | - | 0 | 0 | 0
[10 empty] | 12.1 | -0.7 | 0.998 Ind | -12.1 | 1.1 | - |  | 0 |  | 0.4 | [12 empty] | 9.6 | 0.1 | 1.000 Cap | -9.6 | -0.1 | - | 0 | 0 | 0
[10 empty] | 74 | -10.5 | 0.990 Ind | -73 | -3.3 | - |  | 1 |  | -13.8 | [12 empty] | 44.6 | -0.6 | 1.000 Ind | -44.6 | 2.4 | - | 0 | 1.8 | 0
[10 empty] | 90.6 | -2 | 1.000 Ind | -90.6 | 6.5 | - |  | 0.1 |  | 4.5 | [12 empty] | 44.6 | -0.6 | 1.000 Ind | -44.6 | 2.4 | - | 0 | 1.8 | 0
[10 empty] | 90.6 | -2 | 1.000 Ind | -90.6 | 6.5 | - |  | 0.1 |  | 4.5 | [12 empty] | 14.4 | -1.5 | 0.995 Ind | -14.3 | 1.5 | - | 0.1 | 0 | 0
[10 empty] | 9.4 | 0.5 | 0.999 Cap | -9.3 | -0.5 | - |  | 0 |  | 0 | [12 empty] | 52.2 | -1.7 | 0.999 Ind | -52.1 | 1.6 | - | 0.1 | 0 | 0
[10 empty] | 9.4 | 0.3 | 0.999 Cap | -9.3 | -0.3 | - |  | 0 |  | 0 | [12 empty] | 37.4 | -1.8 | 0.999 Ind | -37.2 | 1.5 | - | 0.1 | -0.4 | 0
[10 empty] | 9.4 | 0.3 | 0.999 Cap | -9.3 | -0.3 | - |  | 0 |  | 0 | [12 empty] | -152.7 | 10.2 | - | 153.4 | -12.8 | 0.997 Ind | 0.7 | -2.6 | 0
[10 empty] | 9.4 | 0 | 1.000 Cap | -9.3 | 0 | - |  | 0 |  | 0 | [12 empty] | -152.7 | 10.2 | - | 153.4 | -12.8 | 0.997 Ind | 0.7 | -2.6 | 0
[10 empty] | 9.4 | 0 | 1.000 Cap | -9.3 | 0 | - |  | 0 |  | 0 | [12 empty] | 9.4 | -1 | 0.994 Ind | -9.4 | 1 | - | 0 | 0 | 0
[10 empty] | 7.2 | -0.4 | 0.998 Ind | -7.2 | 0.5 | - |  | 0 |  | 0 | [12 empty] | 9.4 | -1 | 0.994 Ind | -9.4 | 1 | - | 0 | 0 | 0
[10 empty] | 7.2 | -0.4 | 0.998 Ind | -7.2 | 0.5 | - |  | 0 |  | 0 | [12 empty] | 9.4 | -1 | 0.994 Ind | -9.4 | 1 | - | 0 | 0 | 0
[10 empty] | 7.2 | -0.4 | 0.998 Ind | -7.2 | 0.5 | - |  | 0 |  | 0 | [12 empty] | 9.4 | -1 | 0.994 Ind | -9.4 | 1 | - | 0 | 0 | 0
[10 empty] | 7.2 | -0.4 | 0.998 Ind | -7.2 | 0.5 | - |  | 0 |  | 0 | [12 empty] | 10.1 | -0.1 | 1.000 Ind | -10.1 | 0.4 | - | 0 | 0.3 | 0
[10 empty] | 7.2 | -0.1 | 1.000 Ind | -7.2 | 0.2 | - |  | 0 |  | 0 | [12 empty] | 10.1 | -0.1 | 1.000 Ind | -10.1 | 0.4 | - | 0 | 0.3 | 0
[10 empty] | 7.2 | 0.1 | 1.000 Cap | -7.2 | -0.1 | - |  | 0 |  | 0 | [12 empty] | 13.1 | 0.6 | 0.999 Cap | -13.1 | -0.5 | - | 0 | 0 | 0
[10 empty] | 7.2 | -0.1 | 1.000 Ind | -7.2 | 0.2 | - |  | 0 |  | 0 | [12 empty] | 13.1 | 0.6 | 0.999 Cap | -13.1 | -0.5 | - | 0 | 0 | 0
[10 empty] | 7.2 | 0.1 | 1.000 Cap | -7.2 | -0.1 | - |  | 0 |  | 0 | [12 empty] | 29.6 | -3 | 0.995 Ind | -29.3 | 1.5 | - | 0.3 | -1.5 | 0
[10 empty] | 24 | -0.2 | 1.000 Ind | -24 | 1.2 | - |  | 0 |  | 1 | [12 empty] | 12.1 | -0.7 | 0.998 Ind | -12.1 | 1.1 | - | 0 | 0.4 | 0
[10 empty] | 7.1 | -0.8 | 0.994 Ind | -7 | 0.9 | - |  | 0.1 |  | 0.2 | [12 empty] | 90.6 | -2 | 1.000 Ind | -90.6 | 6.5 | - | 0.1 | 4.5 | 0
[10 empty] | 7.1 | -0.8 | 0.994 Ind | -7 | 0.9 | - |  | 0.1 |  | 0.2 | [12 empty] | 90.6 | -2 | 1.000 Ind | -90.6 | 6.5 | - | 0.1 | 4.5 | 0
[10 empty] | 154.7 | -10.1 | 0.998 Ind | -153.9 | 7.1 | - |  | 0.8 |  | -3 | [12 empty] | 9.4 | 0.5 | 0.999 Cap | -9.3 | -0.5 | - | 0 | 0 | 0
[10 empty] | 25.3 | -1.6 | 0.998 Ind | -25.1 | 2.4 | - |  | 0.2 |  | 0.8 | [12 empty] | 9.4 | 0.3 | 0.999 Cap | -9.3 | -0.3 | - | 0 | 0 | 0
[10 empty] | 25.3 | -0.9 | 0.999 Ind | -25.3 | 1.1 | - |  | 0 |  | 0.2 | [12 empty] | 9.4 | 0.3 | 0.999 Cap | -9.3 | -0.3 | - | 0 | 0 | 0
[10 empty] | 9.2 | -0.4 | 0.999 Ind | -9.2 | 0.4 | - |  | 0 |  | 0 | [12 empty] | 9.4 | 0 | 1.000 Cap | -9.3 | 0 | - | 0 | 0 | 0
[10 empty] | 7.1 | -0.5 | 0.998 Ind | -7 | 0.6 | - |  | 0.1 |  | 0.1 | [12 empty] | 9.4 | 0 | 1.000 Cap | -9.3 | 0 | - | 0 | 0 | 0
[10 empty] | 7.1 | -0.5 | 0.998 Ind | -7 | 0.6 | - |  | 0.1 |  | 0.1 | [12 empty] | 7.2 | -0.4 | 0.998 Ind | -7.2 | 0.4 | - | 0 | 0 | 0
[10 empty] | 769.6 | -39.6 | 0.999 Ind | -756.2 | -101.6 | - |  | 13.4 |  | -141.2 | [12 empty] | 7.2 | -0.4 | 0.998 Ind | -7.2 | 0.4 | - | 0 | 0 | 0
[10 empty] | 29.6 | 0.5 | 1.000 Cap | -29.6 | 0.8 | - |  | 0 |  | 1.2 | [12 empty] | 7.2 | -0.4 | 0.998 Ind | -7.2 | 0.4 | - | 0 | 0 | 0
[10 empty] | 7.1 | -0.4 | 0.999 Ind | -7 | 0.5 | - |  | 0.1 |  | 0.1 | [12 empty] | 7.2 | -0.4 | 0.998 Ind | -7.2 | 0.4 | - | 0 | 0 | 0
[10 empty] | 7.1 | -0.4 | 0.999 Ind | -7 | 0.5 | - |  | 0.1 |  | 0.1 | [12 empty] | 597 | 9 | 1.000 Cap | -597 | -44 | - | 0 | -35 | 0
[10 empty] | 162.1 | -15 | 0.996 Ind | -160.9 | 8.7 | - |  | 1.3 |  | -6.3 | [12 empty] | 7.2 | 0.2 | 1.000 Cap | -7.2 | -0.1 | - | 0 | 0 | 0
[10 empty] | 13.8 | -1.6 | 0.993 Ind | -13.6 | 1.7 | - |  | 0.2 |  | 0.1 | [12 empty] | 7.2 | 0.2 | 1.000 Cap | -7.2 | -0.1 | - | 0 | 0 | 0
[10 empty] | 9.1 | -1.4 | 0.989 Ind | -9.1 | 1.4 | - |  | 0 |  | 0 | [12 empty] | 7.2 | -0.1 | 1.000 Ind | -7.2 | 0.2 | - | 0 | 0 | 0
[10 empty] | 13.9 | -0.3 | 1.000 Ind | -13.8 | 0.3 | - |  | 0 |  | 0 | [12 empty] | 7.2 | -0.1 | 1.000 Ind | -7.2 | 0.2 | - | 0 | 0 | 0
[10 empty] | 58.6 | -12.7 | 0.977 Ind | -58.2 | 7 | - |  | 0.4 |  | -5.6 | [12 empty] | 24 | -0.2 | 1.000 Ind | -24 | 1.2 | - | 0 | 1 | 0
[10 empty] | 9.1 | 0.9 | 0.995 Cap | -9.1 | -0.9 | - |  | 0 |  | 0 | [12 empty] | 154.7 | -10.1 | 0.998 Ind | -153.9 | 7.1 | - | 0.8 | -3 | 0
[10 empty] | 9.1 | 0.9 | 0.995 Cap | -9.1 | -0.9 | - |  | 0 |  | 0 | [12 empty] | 7.1 | -0.7 | 0.995 Ind | -7 | 0.9 | - | 0.1 | 0.2 | 0
[10 empty] | 9.1 | 0.4 | 0.999 Cap | -9.1 | -0.3 | - |  | 0 |  | 0 | [12 empty] | 7.1 | -0.7 | 0.995 Ind | -7 | 0.9 | - | 0.1 | 0.2 | 0
[10 empty] | 9.1 | -0.3 | 0.999 Ind | -9.1 | 0.3 | - |  | 0 |  | 0 | [12 empty] | 25.3 | -1.6 | 0.998 Ind | -25.1 | 2.4 | - | 0.2 | 0.8 | 0
[10 empty] | 9.1 | 0.3 | 1.000 Cap | -9.1 | -0.3 | - |  | 0 |  | 0 | [12 empty] | 25.3 | -0.9 | 0.999 Ind | -25.3 | 1.1 | - | 0 | 0.2 | 0
[10 empty] | 23.4 | 0 | 1.000 Cap | -23.4 | 0.9 | - |  | 0 |  | 1 | [12 empty] | 79.2 | 30.6 | 0.933 Cap | -78.4 | -19.3 | - | 0.9 | 11.3 | 0
[10 empty] | 23.4 | 0 | 1.000 Cap | -23.4 | 0.9 | - |  | 0 |  | 1 | [12 empty] | 79.2 | 30.6 | 0.933 Cap | -78.4 | -19.3 | - | 0.9 | 11.3 | 0
[10 empty] | 146.8 | 1.6 | 1.000 Cap | -146.5 | -3.3 | - |  | 0.3 |  | -1.7 | [12 empty] | 9.2 | -0.4 | 0.999 Ind | -9.2 | 0.4 | - | 0 | 0 | 0
[10 empty] | 146.8 | 1.6 | 1.000 Cap | -146.5 | -3.3 | - |  | 0.3 |  | -1.7 | [12 empty] | 7.1 | -0.5 | 0.998 Ind | -7 | 0.6 | - | 0.1 | 0.1 | 0
[10 empty] | 9 | 0.7 | 0.997 Cap | -9 | -0.7 | - |  | 0 |  | 0 | [12 empty] | 7.1 | -0.5 | 0.998 Ind | -7 | 0.6 | - | 0.1 | 0.1 | 0
[10 empty] | 71.5 | -8.1 | 0.994 Ind | -71.2 | 4.5 | - |  | 0.3 |  | -3.6 | [12 empty] | 29.6 | 0.9 | 0.999 Cap | -29.6 | 0.3 | - | 0 | 1.2 | 0
[10 empty] | 8.8 | -1.6 | 0.984 Ind | -8.8 | 1.6 | - |  | 0 |  | 0 | [12 empty] | 7.1 | -0.4 | 0.999 Ind | -7 | 0.5 | - | 0.1 | 0.1 | 0
[10 empty] | 8.8 | -1.6 | 0.984 Ind | -8.8 | 1.6 | - |  | 0 |  | 0 | [12 empty] | 7.1 | -0.4 | 0.999 Ind | -7 | 0.5 | - | 0.1 | 0.1 | 0
[10 empty] | 40.7 | 15.2 | 0.937 Cap | -40.7 | -13.4 | - |  | 0 |  | 1.8 | [12 empty] | 13.8 | -1.5 | 0.994 Ind | -13.6 | 1.6 | - | 0.2 | 0.1 | 0
[10 empty] | 40.7 | 15.2 | 0.937 Cap | -40.7 | -13.4 | - |  | 0 |  | 1.8 | [12 empty] | 9.1 | -1.3 | 0.989 Ind | -9.1 | 1.3 | - | 0 | 0 | 0
[10 empty] | 8.8 | -1.6 | 0.984 Ind | -8.8 | 1.6 | - |  | 0 |  | 0 | [12 empty] | -601.4 | 29 | - | 610.3 | -34.5 | 0.998 Ind | 8.9 | -5.6 | 0
[10 empty] | 31.6 | -0.9 | 1.000 Ind | -31.6 | 2.2 | - |  | 0 |  | 1.3 | [12 empty] | -83.3 | 9.5 | - | 85.1 | -23.3 | 0.964 Ind | 1.8 | -13.9 | 0
[10 empty] | 8.9 | -1 | 0.994 Ind | -8.9 | 1 | - |  | 0 |  | 0 | [12 empty] | 9.1 | 1.1 | 0.992 Cap | -9.1 | -1.1 | - | 0 | 0 | 0
[10 empty] | 256.7 | -23.2 | 0.996 Ind | -256.7 | 22.2 | - |  | 0 |  | -1 | [12 empty] | 13.9 | -0.1 | 1.000 Ind | -13.8 | 0.1 | - | 0 | 0 | 0
[10 empty] | 256.7 | -13.8 | 0.999 Ind | -256.7 | 23.2 | - |  | 0 |  | 9.4 | [12 empty] | 9.1 | 1.1 | 0.992 Cap | -9.1 | -1.1 | - | 0 | 0 | 0
[10 empty] | 256.7 | -23.2 | 0.996 Ind | -256.7 | 22.2 | - |  | 0 |  | -1 | [12 empty] | 9 | 1.4 | 0.988 Cap | -9 | -1.4 | - | 0 | 0 | 0
[10 empty] | 256.7 | -13.8 | 0.999 Ind | -256.7 | 23.2 | - |  | 0 |  | 9.4 | [12 empty] | -83.3 | 9.5 | - | 85.1 | -23.3 | 0.964 Ind | 1.8 | -13.9 | 0
[10 empty] | 257.4 | 9.3 | 0.999 Cap | -257.4 | 0.1 | - |  | 0 |  | 9.3 | [12 empty] | 58.6 | -12.5 | 0.978 Ind | -58.2 | 6.9 | - | 0.4 | -5.6 | 0
[10 empty] | 257.4 | -0.1 | 1.000 Ind | -257.4 | -0.9 | - |  | 0 |  | -1 | [12 empty] | 9.1 | 0.4 | 0.999 Cap | -9.1 | -0.3 | - | 0 | 0 | 0
[10 empty] | 75.9 | -4.2 | 0.998 Ind | -74.8 | -9.9 | - |  | 1.2 |  | -14.1 | [12 empty] | 9.1 | 0.3 | 1.000 Cap | -9.1 | -0.3 | - | 0 | 0 | 0
[10 empty] | -8.6 | 2.2 | - | 8.6 | -2.2 | 0.968 Ind |  | 0 |  | 0 | [12 empty] | 9.1 | -0.3 | 0.999 Ind | -9.1 | 0.3 | - | 0 | 0 | 0
[10 empty] | 40.7 | 13.4 | 0.950 Cap | -40.7 | -13.5 | - |  | 0 |  | -0.1 | [12 empty] | 23.4 | 0 | 1.000 Cap | -23.4 | 0.9 | - | 0 | 1 | 0
[10 empty] | 40.7 | 13.4 | 0.950 Cap | -40.7 | -13.5 | - |  | 0 |  | -0.1 | [12 empty] | 23.4 | 0 | 1.000 Cap | -23.4 | 0.9 | - | 0 | 1 | 0
[10 empty] | 8.8 | -0.7 | 0.997 Ind | -8.8 | 0.7 | - |  | 0 |  | 0 | [12 empty] | 71.5 | -8.1 | 0.994 Ind | -71.2 | 4.5 | - | 0.3 | -3.6 | 0
[10 empty] | 780.9 | -97.1 | 0.992 Ind | -773.2 | -36.1 | - |  | 7.6 |  | -133.2 | [12 empty] | 69.4 | -22.5 | 0.951 Ind | -68.7 | 12.8 | - | 0.7 | -9.8 | 0
[10 empty] | 27.2 | 8.3 | 0.957 Cap | -27.2 | -7.3 | - |  | 0 |  | 1 | [12 empty] | -137.2 | 42.4 | - | 138.7 | -47.6 | 0.946 Ind | 1.4 | -5.3 | 0
[10 empty] | 26.7 | 9.8 | 0.939 Cap | -26.7 | -8.8 | - |  | 0 |  | 1 | [12 empty] | 40.7 | 15.2 | 0.937 Cap | -40.7 | -13.4 | - | 0 | 1.8 | 0
[10 empty] | 27.2 | 8.3 | 0.957 Cap | -27.2 | -7.3 | - |  | 0 |  | 1 | [12 empty] | 40.7 | 15.2 | 0.937 Cap | -40.7 | -13.4 | - | 0 | 1.8 | 0
[10 empty] | 26.7 | 9.8 | 0.939 Cap | -26.7 | -8.8 | - |  | 0 |  | 1 | [12 empty] | 8.8 | -1.6 | 0.984 Ind | -8.8 | 1.6 | - | 0 | 0 | 0
[10 empty] | 80.4 | -6.9 | 0.996 Ind | -80.3 | 5.8 | - |  | 0.1 |  | -1.2 | [12 empty] | 8.8 | -1.6 | 0.984 Ind | -8.8 | 1.6 | - | 0 | 0 | 0
[10 empty] | 101.8 | -5.2 | 0.999 Ind | -101.8 | 8.7 | - |  | 0 |  | 3.5 | [12 empty] | 8.8 | -1.6 | 0.984 Ind | -8.8 | 1.6 | - | 0 | 0 | 0
[10 empty] | 101.6 | -7 | 0.998 Ind | -101.6 | 10.5 | - |  | 0.1 |  | 3.5 | [12 empty] | 31.6 | -0.9 | 1.000 Ind | -31.6 | 2.1 | - | 0 | 1.3 | 0
[10 empty] | 132.4 | -3.5 | 1.000 Ind | -132.3 | 2.5 | - |  | 0.1 |  | -1 | [12 empty] | 8.9 | -1 | 0.994 Ind | -8.9 | 1 | - | 0 | 0 | 0
[10 empty] | 132.4 | -3.5 | 1.000 Ind | -132.3 | 2.5 | - |  | 0.1 |  | -1 | [12 empty] | -767.8 | 73.3 | - | 775.4 | -73.3 | 0.996 Ind | 7.6 | 0 | 0
[10 empty] | 132.4 | -3.5 | 1.000 Ind | -132.3 | 2.5 | - |  | 0.1 |  | -1 | [12 empty] | -767.8 | 73.3 | - | 775.4 | -73.3 | 0.996 Ind | 7.6 | 0 | 0
[10 empty] | 132.4 | -3.5 | 1.000 Ind | -132.3 | 2.5 | - |  | 0.1 |  | -1 | [12 empty] | 256.6 | -23.6 | 0.996 Ind | -256.6 | 22.6 | - | 0 | -1 | 0
[10 empty] | 8.6 | -1.6 | 0.984 Ind | -8.6 | 1.6 | - |  | 0 |  | 0 | [12 empty] | 256.6 | -14.3 | 0.998 Ind | -256.6 | 23.6 | - | 0 | 9.4 | 0
[10 empty] | 8.6 | -1.5 | 0.985 Ind | -8.6 | 1.6 | - |  | 0 |  | 0 | [12 empty] | 256.6 | -23.6 | 0.996 Ind | -256.6 | 22.6 | - | 0 | -1 | 0
[10 empty] | 12.1 | 1.2 | 0.995 Cap | -12.1 | -1.2 | - |  | 0 |  | 0 | [12 empty] | 256.6 | -14.3 | 0.998 Ind | -256.6 | 23.6 | - | 0 | 9.4 | 0
[10 empty] | 132.1 | -27.9 | 0.978 Ind | -132.1 | 27.8 | - |  | 0 |  | 0 | [12 empty] | 257.3 | 8.8 | 0.999 Cap | -257.3 | 0.6 | - | 0 | 9.3 | 0
[10 empty] | 132.1 | -27.9 | 0.978 Ind | -132.1 | 27.8 | - |  | 0 |  | 0 | [12 empty] | -66.4 | 5.2 | - | 66.9 | -12.4 | 0.983 Ind | 0.5 | -7.3 | 0
[10 empty] | 28.2 | -0.8 | 1.000 Ind | -28.2 | 1.9 | - |  | 0 |  | 1.1 | [12 empty] | -8.6 | 2.2 | - | 8.6 | -2.2 | 0.968 Ind | 0 | 0 | 0
[10 empty] | 28.2 | -0.8 | 1.000 Ind | -28.2 | 1.9 | - |  | 0 |  | 1.1 | [12 empty] | 257.3 | -0.6 | 1.000 Ind | -257.3 | -0.4 | - | 0 | -1 | 0
[10 empty] | 12.1 | 0.8 | 0.998 Cap | -12.1 | -0.8 | - |  | 0 |  | 0 | [12 empty] | 177.8 | -17.4 | 0.995 Ind | -176.2 | 8.3 | - | 1.6 | -9.1 | 0
[10 empty] | 21.1 | -0.5 | 1.000 Ind | -21.1 | 1.3 | - |  | 0 |  | 0.8 | [12 empty] | 177.8 | -17.4 | 0.995 Ind | -176.2 | 8.3 | - | 1.6 | -9.1 | 0
[10 empty] | 145.2 | -13.5 | 0.996 Ind | -143.1 | 0.5 | - |  | 2.2 |  | -13.1 | [12 empty] | 40.7 | 13.4 | 0.950 Cap | -40.7 | -13.5 | - | 0 | -0.1 | 0
[10 empty] | 12 | 1 | 0.997 Cap | -12 | -0.9 | - |  | 0 |  | 0 | [12 empty] | 40.7 | 13.4 | 0.950 Cap | -40.7 | -13.5 | - | 0 | -0.1 | 0
[10 empty] | 12 | 1 | 0.997 Cap | -12 | -0.9 | - |  | 0 |  | 0 | [12 empty] | 8.8 | -0.7 | 0.997 Ind | -8.8 | 0.7 | - | 0 | 0 | 0
[10 empty] | -81.4 | 20.2 | - | 83 | -35.9 | 0.918 Ind |  | 1.5 |  | -15.6 | [12 empty] | 26.7 | 9.8 | 0.939 Cap | -26.7 | -8.8 | - | 0 | 1 | 0
[10 empty] | 8.6 | -0.8 | 0.996 Ind | -8.6 | 0.8 | - |  | 0 |  | 0 | [12 empty] | 26.7 | 9.8 | 0.939 Cap | -26.7 | -8.8 | - | 0 | 1 | 0
[10 empty] | 26.8 | 8.1 | 0.957 Cap | -26.8 | -7.1 | - |  | 0 |  | 1 | [12 empty] | 27.2 | 8.3 | 0.957 Cap | -27.2 | -7.2 | - | 0 | 1 | 0
[10 empty] | 9.2 | -0.2 | 1.000 Ind | -9.2 | 0.4 | - |  | 0 |  | 0.3 | [12 empty] | 27.2 | 8.3 | 0.957 Cap | -27.2 | -7.2 | - | 0 | 1 | 0
[10 empty] | 9.2 | -0.2 | 1.000 Ind | -9.2 | 0.4 | - |  | 0 |  | 0.3 | [12 empty] | 80.4 | -6.9 | 0.996 Ind | -80.3 | 5.7 | - | 0.1 | -1.2 | 0
[10 empty] | 26.7 | 8.1 | 0.957 Cap | -26.7 | -7.1 | - |  | 0 |  | 1 | [12 empty] | 101.8 | -4.5 | 0.999 Ind | -101.8 | 8 | - | 0 | 3.5 | 0
[10 empty] | 8.6 | -0.2 | 1.000 Ind | -8.6 | 0.2 | - |  | 0 |  | 0 | [12 empty] | 101.7 | -6.3 | 0.998 Ind | -101.6 | 9.8 | - | 0.1 | 3.5 | 0
[10 empty] | 8.6 | 0.2 | 1.000 Cap | -8.6 | -0.2 | - |  | 0 |  | 0 | [12 empty] | 132.4 | -3.5 | 1.000 Ind | -132.2 | 2.6 | - | 0.1 | -1 | 0
[10 empty] | 27.7 | 2.5 | 0.996 Cap | -27.7 | -1.3 | - |  | 0 |  | 1.1 | [12 empty] | 132.4 | -3.5 | 1.000 Ind | -132.2 | 2.6 | - | 0.1 | -1 | 0
[10 empty] | 27.7 | 2.5 | 0.996 Cap | -27.7 | -1.3 | - |  | 0 |  | 1.1 | [12 empty] | 132.4 | -3.5 | 1.000 Ind | -132.2 | 2.6 | - | 0.1 | -1 | 0
[10 empty] | 82.2 | -11.1 | 0.991 Ind | -82.2 | 14 | - |  | 0 |  | 3 | [12 empty] | 132.4 | -3.5 | 1.000 Ind | -132.2 | 2.6 | - | 0.1 | -1 | 0
[10 empty] | 182.3 | -11.1 | 0.998 Ind | -180.7 | 8.1 | - |  | 1.6 |  | -3 | [12 empty] | 8.6 | -1.6 | 0.984 Ind | -8.6 | 1.6 | - | 0 | 0 | 0
[10 empty] | 3.3 | 0.2 | 0.999 Cap | -3.3 | 0 | - |  | 0 |  | 0.1 | [12 empty] | 8.6 | -1.5 | 0.985 Ind | -8.6 | 1.5 | - | 0 | 0 | 0
[10 empty] | 6.7 | -0.2 | 0.999 Ind | -6.6 | 0.3 | - |  | 0.1 |  | 0.1 | [12 empty] | 12.1 | 1.2 | 0.995 Cap | -12.1 | -1.2 | - | 0 | 0 | 0
[10 empty] | 6.7 | -0.2 | 0.999 Ind | -6.6 | 0.3 | - |  | 0.1 |  | 0.1 | [12 empty] | 28.2 | -0.7 | 1.000 Ind | -28.2 | 1.8 | - | 0 | 1.1 | 0
[10 empty] | 66 | -22.5 | 0.947 Ind | -65.3 | 12.3 | - |  | 0.7 |  | -10.2 | [12 empty] | 28.2 | -0.7 | 1.000 Ind | -28.2 | 1.8 | - | 0 | 1.1 | 0
[10 empty] | 27.7 | 1.3 | 0.999 Cap | -27.7 | -1.4 | - |  | 0 |  | -0.1 | [12 empty] | 12.1 | 0.8 | 0.998 Cap | -12.1 | -0.8 | - | 0 | 0 | 0
[10 empty] | 27.7 | 1.3 | 0.999 Cap | -27.7 | -1.4 | - |  | 0 |  | -0.1 | [12 empty] | 21.1 | -0.5 | 1.000 Ind | -21.1 | 1.3 | - | 0 | 0.8 | 0
[10 empty] | 41.4 | -1.4 | 0.999 Ind | -41.4 | 2.5 | - |  | 0 |  | 1.1 | [12 empty] | 141.6 | 4.4 | 1.000 Cap | -141.3 | -6.3 | - | 0.3 | -1.8 | 0
[10 empty] | 27.5 | 2.2 | 0.997 Cap | -27.5 | -1.5 | - |  | 0 |  | 0.8 | [12 empty] | 141.6 | 4.4 | 1.000 Cap | -141.3 | -6.3 | - | 0.3 | -1.8 | 0
[10 empty] | 27.5 | 2.2 | 0.997 Cap | -27.5 | -1.5 | - |  | 0 |  | 0.8 | [12 empty] | 3.3 | 0.6 | 0.986 Cap | -3.3 | -0.4 | - | 0 | 0.1 | 0
[10 empty] | 6.6 | -0.5 | 0.997 Ind | -6.5 | 0.6 | - |  | 0 |  | 0.1 | [12 empty] | 501.9 | 169.6 | 0.947 Cap | -501.9 | -200.3 | - | 0 | -30.7 | 0
[10 empty] | 6.6 | -0.5 | 0.997 Ind | -6.5 | 0.6 | - |  | 0 |  | 0.1 | [12 empty] | 145.2 | -13.4 | 0.996 Ind | -143.1 | 0.4 | - | 2.2 | -13.1 | 0
[10 empty] | 27.1 | -2.7 | 0.995 Ind | -27.1 | 3.7 | - |  | 0 |  | 1 | [12 empty] | 12 | 1.3 | 0.994 Cap | -12 | -1.3 | - | 0 | 0 | 0
[10 empty] | -67.3 | -9.7 | - | 68.4 | -5.9 | 0.996 Ind |  | 1.1 |  | -15.6 | [12 empty] | 12 | 1.3 | 0.994 Cap | -12 | -1.3 | - | 0 | 0 | 0
[10 empty] | 66.9 | -8.7 | 0.992 Ind | -66 | -5 | - |  | 0.9 |  | -13.7 | [12 empty] | 8.6 | -0.8 | 0.996 Ind | -8.6 | 0.8 | - | 0 | 0 | 0
[10 empty] | 33.2 | -1.8 | 0.999 Ind | -33.2 | 1.5 | - |  | 0.1 |  | -0.3 | [12 empty] | 26.8 | 8.1 | 0.957 Cap | -26.8 | -7.1 | - | 0 | 1 | 0
[10 empty] | -54 | 1.1 | - | 54.6 | -10.6 | 0.982 Ind |  | 0.5 |  | -9.6 | [12 empty] | -131.4 | 3.8 | - | 132.8 | -14.2 | 0.994 Ind | 1.4 | -10.4 | 0
[10 empty] | 20.1 | -0.7 | 0.999 Ind | -20 | 1 | - |  | 0.1 |  | 0.2 | [12 empty] | 77.1 | -30.5 | 0.930 Ind | -77.1 | 32.5 | - | 0 | 2 | 0
[10 empty] | 27 | -2.7 | 0.995 Ind | -27 | 3.7 | - |  | 0 |  | 1 | [12 empty] | 9.2 | -0.2 | 1.000 Ind | -9.2 | 0.4 | - | 0 | 0.3 | 0
[10 empty] | 27 | -2.7 | 0.995 Ind | -27 | 3.7 | - |  | 0 |  | 1 | [12 empty] | 77.1 | -30.5 | 0.930 Ind | -77.1 | 32.5 | - | 0 | 2 | 0
[10 empty] | 26.9 | -2.7 | 0.995 Ind | -26.9 | 3.7 | - |  | 0 |  | 1 | [12 empty] | 9.2 | -0.2 | 1.000 Ind | -9.2 | 0.4 | - | 0 | 0.3 | 0
[10 empty] | 8.4 | 0.6 | 0.997 Cap | -8.4 | -0.6 | - |  | 0 |  | 0 | [12 empty] | 26.7 | 8.1 | 0.957 Cap | -26.7 | -7.1 | - | 0 | 1 | 0
[10 empty] | 8.4 | 0.6 | 0.997 Cap | -8.4 | -0.6 | - |  | 0 |  | 0 | [12 empty] | 8.6 | 0.2 | 1.000 Cap | -8.6 | -0.2 | - | 0 | 0 | 0
[10 empty] | 8.4 | 0.6 | 0.997 Cap | -8.4 | -0.6 | - |  | 0 |  | 0 | [12 empty] | 8.6 | -0.2 | 1.000 Ind | -8.6 | 0.2 | - | 0 | 0 | 0
[10 empty] | 75.1 | -4.4 | 0.998 Ind | -73 | -25 | - |  | 2.1 |  | -29.4 | [12 empty] | 27.7 | 2.5 | 0.996 Cap | -27.7 | -1.3 | - | 0 | 1.1 | 0
[10 empty] | 19.8 | -0.8 | 0.999 Ind | -19.8 | 1.3 | - |  | 0 |  | 0.5 | [12 empty] | 27.7 | 2.5 | 0.996 Cap | -27.7 | -1.3 | - | 0 | 1.1 | 0
[10 empty] | 8.4 | -0.1 | 1.000 Ind | -8.4 | 0.1 | - |  | 0 |  | 0 | [12 empty] | 82.2 | -11.1 | 0.991 Ind | -82.2 | 14 | - | 0 | 3 | 0
[10 empty] | 8.4 | -0.1 | 1.000 Ind | -8.4 | 0.1 | - |  | 0 |  | 0 | [12 empty] | 182.3 | -11.1 | 0.998 Ind | -180.7 | 8.1 | - | 1.6 | -3 | 0
[10 empty] | -79.3 | 19 | - | 80.7 | -33.7 | 0.923 Ind |  | 1.4 |  | -14.7 | [12 empty] | 6.7 | -0.2 | 0.999 Ind | -6.6 | 0.3 | - | 0.1 | 0.1 | 0
[10 empty] | 8.3 | -1.1 | 0.991 Ind | -8.3 | 1.1 | - |  | 0 |  | 0 | [12 empty] | 6.7 | -0.2 | 0.999 Ind | -6.6 | 0.3 | - | 0.1 | 0.1 | 0
[10 empty] | 8.3 | -1 | 0.993 Ind | -8.3 | 1 | - |  | 0 |  | 0 | [12 empty] | 27.7 | 1.3 | 0.999 Cap | -27.7 | -1.4 | - | 0 | -0.1 | 0
[10 empty] | 26.4 | -1.9 | 0.997 Ind | -26.3 | 1.7 | - |  | 0 |  | -0.2 | [12 empty] | 27.7 | 1.3 | 0.999 Cap | -27.7 | -1.4 | - | 0 | -0.1 | 0
[10 empty] | 8.3 | -0.8 | 0.996 Ind | -8.3 | 0.8 | - |  | 0 |  | 0 | [12 empty] | -61.1 | -10 | - | 61.8 | -31.3 | 0.892 Ind | 0.7 | -41.2 | 0
[10 empty] | 8.3 | -0.8 | 0.996 Ind | -8.3 | 0.8 | - |  | 0 |  | 0 | [12 empty] | 560.7 | -228.7 | 0.926 Ind | -558.3 | 123 | - | 2.4 | -105.7 | 0
[10 empty] | 8.3 | -0.7 | 0.996 Ind | -8.3 | 0.7 | - |  | 0 |  | 0 | [12 empty] | 41.4 | -1.1 | 1.000 Ind | -41.4 | 2.3 | - | 0 | 1.1 | 0
[10 empty] | -66.3 | -9.3 | - | 67.3 | -5.2 | 0.997 Ind |  | 1 |  | -14.5 | [12 empty] | 27.5 | 2.3 | 0.997 Cap | -27.5 | -1.5 | - | 0 | 0.8 | 0
[10 empty] | 13.4 | -0.1 | 1.000 Ind | -13.4 | 0.5 | - |  | 0 |  | 0.4 | [12 empty] | 27.5 | 2.3 | 0.997 Cap | -27.5 | -1.5 | - | 0 | 0.8 | 0
[10 empty] | -123.8 | 46.9 | - | 125.1 | -53.4 | 0.920 Ind |  | 1.2 |  | -6.5 | [12 empty] | -129.9 | 39.4 | - | 131.2 | -45.8 | 0.944 Ind | 1.4 | -6.4 | 0
[10 empty] | 8.3 | 0 | 1.000 Ind | -8.3 | 0 | - |  | 0 |  | 0 | [12 empty] | 27.1 | -2.8 | 0.995 Ind | -27.1 | 3.7 | - | 0 | 1 | 0
[10 empty] | 19.8 | -1.3 | 0.998 Ind | -19.5 | 1.9 | - |  | 0.3 |  | 0.6 | [12 empty] | 6.6 | -0.4 | 0.998 Ind | -6.5 | 0.4 | - | 0 | 0.1 | 0
[10 empty] | 72.4 | -16.7 | 0.974 Ind | -71.4 | 1.2 | - |  | 1 |  | -15.5 | [12 empty] | 6.6 | -0.4 | 0.998 Ind | -6.5 | 0.4 | - | 0 | 0.1 | 0
[10 empty] | 72.4 | -16.7 | 0.974 Ind | -71.4 | 1.2 | - |  | 1 |  | -15.5 | [12 empty] | 60.4 | -20 | 0.949 Ind | -59.4 | 2.6 | - | 1 | -17.4 | 0
[10 empty] | 24.4 | -10 | 0.925 Ind | -24.4 | 10.6 | - |  | 0 |  | 0.6 | [12 empty] | 33.2 | -1.8 | 0.999 Ind | -33.2 | 1.5 | - | 0.1 | -0.3 | 0
[10 empty] | 24.4 | -10.6 | 0.917 Ind | -24.4 | 10.6 | - |  | 0 |  | 0 | [12 empty] | 66.9 | -7.4 | 0.994 Ind | -66 | -6.2 | - | 0.9 | -13.6 | 0
[10 empty] | 26.3 | -2.6 | 0.995 Ind | -26.3 | 3.6 | - |  | 0 |  | 0.9 | [12 empty] | 20.1 | -0.7 | 0.999 Ind | -20 | 0.9 | - | 0.1 | 0.2 | 0
[10 empty] | 76.4 | -20.7 | 0.965 Ind | -76.4 | 22.5 | - |  | 0 |  | 1.8 | [12 empty] | 27 | -2.8 | 0.995 Ind | -27 | 3.7 | - | 0 | 1 | 0
[10 empty] | 76.4 | -20.7 | 0.965 Ind | -76.4 | 22.5 | - |  | 0 |  | 1.8 | [12 empty] | 27 | -2.8 | 0.995 Ind | -27 | 3.7 | - | 0 | 1 | 0
[10 empty] | 8.2 | 0.6 | 0.997 Cap | -8.2 | -0.6 | - |  | 0 |  | 0 | [12 empty] | -54.1 | 0.5 | - | 54.6 | -10 | 0.983 Ind | 0.5 | -9.5 | 0
[10 empty] | 8.2 | 0.6 | 0.997 Cap | -8.2 | -0.6 | - |  | 0 |  | 0 | [12 empty] | 26.9 | -2.8 | 0.995 Ind | -26.9 | 3.7 | - | 0 | 1 | 0
[10 empty] | 8.2 | 0.6 | 0.997 Cap | -8.2 | -0.6 | - |  | 0 |  | 0 | [12 empty] | 8.4 | 0.7 | 0.997 Cap | -8.4 | -0.7 | - | 0 | 0 | 0
[10 empty] | 8.2 | 0.6 | 0.997 Cap | -8.2 | -0.6 | - |  | 0 |  | 0 | [12 empty] | 8.4 | 0.7 | 0.997 Cap | -8.4 | -0.7 | - | 0 | 0 | 0
[10 empty] | 8.2 | 0.6 | 0.997 Cap | -8.2 | -0.6 | - |  | 0 |  | 0 | [12 empty] | 8.4 | 0.7 | 0.997 Cap | -8.4 | -0.7 | - | 0 | 0 | 0
[10 empty] | 8.1 | 1.6 | 0.980 Cap | -8.1 | -1.6 | - |  | 0 |  | 0 | [12 empty] | 75.1 | -4.3 | 0.998 Ind | -73 | -25 | - | 2.1 | -29.3 | 0
[10 empty] | 0 | 39.8 | - | 0 | -39.8 | - |  | 0 |  | 0 | [12 empty] | 19.8 | -0.6 | 0.999 Ind | -19.8 | 1.2 | - | 0 | 0.5 | 0
[10 empty] | 172.6 | -11.9 | 0.998 Ind | -171.8 | 10.2 | - |  | 0.8 |  | -1.7 | [12 empty] | 8.4 | -0.1 | 1.000 Ind | -8.4 | 0.1 | - | 0 | 0 | 0
[10 empty] | -44.2 | 23.5 | - | 44.8 | -27.6 | 0.851 Ind |  | 0.5 |  | -4.1 | [12 empty] | 8.4 | -0.1 | 1.000 Ind | -8.4 | 0.1 | - | 0 | 0 | 0
[10 empty] | 12.2 | -1.7 | 0.991 Ind | -12 | 1.6 | - |  | 0.2 |  | 0 | [12 empty] | 8.3 | -1 | 0.992 Ind | -8.3 | 1.1 | - | 0 | 0 | 0
[10 empty] | 24.4 | -9.1 | 0.937 Ind | -24.4 | 9.6 | - |  | 0 |  | 0.5 | [12 empty] | 8.3 | -1 | 0.993 Ind | -8.3 | 1 | - | 0 | 0 | 0
[10 empty] | 24.4 | -9.1 | 0.937 Ind | -24.4 | 9.6 | - |  | 0 |  | 0.5 | [12 empty] | 8.3 | 1 | 0.993 Cap | -8.3 | -0.9 | - | 0 | 0 | 0
[10 empty] | 11.1 | -2.1 | 0.982 Ind | -11.1 | 2.1 | - |  | 0 |  | 0 | [12 empty] | 13.4 | -0.8 | 0.998 Ind | -13.4 | 1.2 | - | 0 | 0.4 | 0
[10 empty] | 11.1 | -2.1 | 0.982 Ind | -11.1 | 2.1 | - |  | 0 |  | 0 | [12 empty] | 26.4 | -1.9 | 0.997 Ind | -26.3 | 1.7 | - | 0 | -0.2 | 0
[10 empty] | 12.6 | 0 | 1.000 Cap | -12.6 | 0.4 | - |  | 0 |  | 0.5 | [12 empty] | 8.3 | -0.7 | 0.996 Ind | -8.3 | 0.7 | - | 0 | 0 | 0
[10 empty] | 12.6 | 0 | 1.000 Cap | -12.6 | 0.4 | - |  | 0 |  | 0.5 | [12 empty] | 8.3 | -0.8 | 0.996 Ind | -8.3 | 0.8 | - | 0 | 0 | 0
[10 empty] | 8.1 | -1 | 0.993 Ind | -8.1 | 1 | - |  | 0 |  | 0 | [12 empty] | 8.3 | -0.8 | 0.996 Ind | -8.3 | 0.8 | - | 0 | 0 | 0
[10 empty] | 24.7 | 8.4 | 0.947 Cap | -24.7 | -7.6 | - |  | 0 |  | 0.9 | [12 empty] | 19.8 | -1.2 | 0.998 Ind | -19.5 | 1.7 | - | 0.3 | 0.6 | 0
[10 empty] | 8.1 | 0.3 | 0.999 Cap | -8.1 | -0.3 | - |  | 0 |  | 0 | [12 empty] | 78.9 | -12.8 | 0.987 Ind | -78.2 | 4.8 | - | 0.8 | -8 | 0
[10 empty] | 8.1 | 0.3 | 0.999 Cap | -8.1 | -0.3 | - |  | 0 |  | 0 | [12 empty] | 146.7 | -16.6 | 0.994 Ind | -145.6 | 0.8 | - | 1 | -15.8 | 0
[10 empty] | -122.5 | 1.9 | - | 123.7 | -13.8 | 0.994 Ind |  | 1.2 |  | -11.8 | [12 empty] | 72.4 | -16.7 | 0.974 Ind | -71.4 | 1.2 | - | 1 | -15.5 | 0
[10 empty] | 8.1 | 0.1 | 1.000 Cap | -8.1 | -0.1 | - |  | 0 |  | 0 | [12 empty] | 72.4 | -16.7 | 0.974 Ind | -71.4 | 1.2 | - | 1 | -15.5 | 0
[10 empty] | 24.6 | 8.4 | 0.947 Cap | -24.6 | -7.5 | - |  | 0 |  | 0.9 | [12 empty] | 24.4 | -10.6 | 0.917 Ind | -24.4 | 10.6 | - | 0 | 0 | 0
[10 empty] | 31.6 | -2.2 | 0.998 Ind | -31.5 | 1.3 | - |  | 0.1 |  | -0.9 | [12 empty] | 24.4 | -10 | 0.925 Ind | -24.4 | 10.6 | - | 0 | 0.6 | 0
[10 empty] | -60.1 | 4.7 | - | 60.5 | -12.5 | 0.979 Ind |  | 0.4 |  | -7.8 | [12 empty] | 26.3 | -2.7 | 0.995 Ind | -26.3 | 3.6 | - | 0 | 0.9 | 0
[10 empty] | 70 | 22.6 | 0.952 Cap | -70 | -23 | - |  | 0 |  | -0.4 | [12 empty] | 8.1 | 1.7 | 0.978 Cap | -8.1 | -1.7 | - | 0 | 0 | 0
[10 empty] | 64.9 | -4.7 | 0.997 Ind | -64.2 | -7.8 | - |  | 0.7 |  | -12.5 | [12 empty] | 8.2 | 0.6 | 0.997 Cap | -8.2 | -0.6 | - | 0 | 0 | 0
[10 empty] | 8 | -0.5 | 0.998 Ind | -8 | 0.5 | - |  | 0 |  | 0 | [12 empty] | 8.2 | 0.6 | 0.997 Cap | -8.2 | -0.6 | - | 0 | 0 | 0
[10 empty] | 12.1 | -1.3 | 0.994 Ind | -11.9 | 1.3 | - |  | 0.2 |  | 0 | [12 empty] | 8.2 | 0.6 | 0.997 Cap | -8.2 | -0.6 | - | 0 | 0 | 0
[10 empty] | 12.1 | -1.3 | 0.994 Ind | -11.9 | 1.3 | - |  | 0.2 |  | 0 | [12 empty] | 8.2 | 0.6 | 0.997 Cap | -8.2 | -0.6 | - | 0 | 0 | 0
[10 empty] | 7.9 | -1.3 | 0.987 Ind | -7.9 | 1.3 | - |  | 0 |  | 0 | [12 empty] | 8.2 | 0.6 | 0.997 Cap | -8.2 | -0.6 | - | 0 | 0 | 0
[10 empty] | 589.2 | -323.4 | 0.877 Ind | -581 | 333.2 | - |  | 8.2 |  | 9.8 | [12 empty] | 675.8 | -83.9 | 0.992 Ind | -670.7 | 1.8 | - | 5 | -82.1 | 0
[10 empty] | 12.1 | -1.1 | 0.996 Ind | -11.9 | 1 | - |  | 0.2 |  | -0.1 | [12 empty] | 172.6 | -11.4 | 0.998 Ind | -171.8 | 9.8 | - | 0.8 | -1.7 | 0
[10 empty] | -546.3 | 16.4 | - | 546.7 | -43.2 | 0.997 Ind |  | 0.4 |  | -26.9 | [12 empty] | 24.4 | -9.1 | 0.937 Ind | -24.4 | 9.6 | - | 0 | 0.5 | 0
[10 empty] | -138.9 | -8.9 | - | 139.2 | 6.4 | 0.999 Cap |  | 0.4 |  | -2.5 | [12 empty] | 12.2 | -1.6 | 0.992 Ind | -12 | 1.5 | - | 0.2 | 0 | 0
[10 empty] | -138.9 | -8.9 | - | 139.2 | 6.4 | 0.999 Cap |  | 0.4 |  | -2.5 | [12 empty] | 24.4 | -9.1 | 0.937 Ind | -24.4 | 9.6 | - | 0 | 0.5 | 0
[10 empty] | 11.1 | -0.4 | 0.999 Ind | -11.1 | 0.4 | - |  | 0 |  | 0 | [12 empty] | 11.1 | -2.1 | 0.982 Ind | -11.1 | 2.1 | - | 0 | 0 | 0
[10 empty] | 11.1 | -0.4 | 0.999 Ind | -11.1 | 0.4 | - |  | 0 |  | 0 | [12 empty] | 11.1 | -2.1 | 0.982 Ind | -11.1 | 2.1 | - | 0 | 0 | 0
[10 empty] | 11.1 | -0.4 | 0.999 Ind | -11.1 | 0.4 | - |  | 0 |  | 0 | [12 empty] | 12.6 | 0.3 | 1.000 Cap | -12.6 | 0.1 | - | 0 | 0.5 | 0
[10 empty] | -32.1 | 3.5 | - | 32.1 | -2.3 | 0.997 Ind |  | 0 |  | 1.2 | [12 empty] | 12.6 | 0.3 | 1.000 Cap | -12.6 | 0.1 | - | 0 | 0.5 | 0
[10 empty] | 25.4 | 4.5 | 0.985 Cap | -25.4 | -3.6 | - |  | 0 |  | 0.8 | [12 empty] | 8.1 | -0.9 | 0.993 Ind | -8.1 | 0.9 | - | 0 | 0 | 0
[10 empty] | 25.4 | 4.5 | 0.985 Cap | -25.4 | -3.6 | - |  | 0 |  | 0.8 | [12 empty] | 507.8 | -115.9 | 0.975 Ind | -507.8 | 88.4 | - | 0 | -27.5 | 0
[10 empty] | 11.1 | -0.4 | 0.999 Ind | -11.1 | 0.4 | - |  | 0 |  | 0 | [12 empty] | 24.7 | 8.4 | 0.947 Cap | -24.7 | -7.6 | - | 0 | 0.9 | 0
[10 empty] | 7.9 | 1.1 | 0.991 Cap | -7.9 | -1.1 | - |  | 0 |  | 0 | [12 empty] | 8.1 | 0.5 | 0.998 Cap | -8.1 | -0.5 | - | 0 | 0 | 0
[10 empty] | 7.9 | 1.1 | 0.991 Cap | -7.9 | -1.1 | - |  | 0 |  | 0 | [12 empty] | 8.1 | 0.3 | 0.999 Cap | -8.1 | -0.3 | - | 0 | 0 | 0
[10 empty] | 459.2 | -226 | 0.897 Ind | -454.8 | -78.3 | - |  | 4.4 |  | -304.3 | [12 empty] | 8.1 | 0.3 | 0.999 Cap | -8.1 | -0.3 | - | 0 | 0 | 0
[10 empty] | 7.9 | 0.5 | 0.998 Cap | -7.9 | -0.5 | - |  | 0 |  | 0 | [12 empty] | 961.3 | -94.9 | 0.995 Ind | -949.6 | 70.4 | - | 11.7 | -24.5 | 0
[10 empty] | 24.2 | 8.3 | 0.947 Cap | -24.2 | -7.4 | - |  | 0 |  | 0.8 | [12 empty] | 31.6 | -2.1 | 0.998 Ind | -31.5 | 1.3 | - | 0.1 | -0.9 | 0
[10 empty] | -153.2 | 0.8 | - | 153.2 | 4 | 1.000 Cap |  | 0 |  | 4.9 | [12 empty] | 24.6 | 8.4 | 0.947 Cap | -24.6 | -7.5 | - | 0 | 0.9 | 0
[10 empty] | 50.2 | 9 | 0.984 Cap | -50.2 | -7.2 | - |  | 0 |  | 1.8 | [12 empty] | -643.1 | -69.9 | - | 647.5 | -29.8 | 0.999 Ind | 4.5 | -99.7 | 0
[10 empty] | 50.2 | 9 | 0.984 Cap | -50.2 | -7.2 | - |  | 0 |  | 1.8 | [12 empty] | 70 | 22.6 | 0.952 Cap | -70 | -23 | - | 0 | -0.4 | 0
[10 empty] | 50.2 | 9 | 0.984 Cap | -50.2 | -7.2 | - |  | 0 |  | 1.8 | [12 empty] | 8 | -0.5 | 0.998 Ind | -8 | 0.5 | - | 0 | 0 | 0
[10 empty] | 11.9 | -1.4 | 0.993 Ind | -11.9 | 1.5 | - |  | 0 |  | 0 | [12 empty] | 954.6 | -115.6 | 0.993 Ind | -937.2 | 77.3 | - | 17.4 | -38.3 | 0
[10 empty] | 50.2 | 9 | 0.984 Cap | -50.2 | -7.2 | - |  | 0 |  | 1.8 | [12 empty] | 25.7 | -2.8 | 0.994 Ind | -25.7 | 3.3 | - | 0 | 0.5 | 0
[10 empty] | 11.9 | -1.4 | 0.993 Ind | -11.9 | 1.5 | - |  | 0 |  | 0 | [12 empty] | 25.7 | -2.8 | 0.994 Ind | -25.7 | 3.3 | - | 0 | 0.5 | 0
[10 empty] | -117.2 | 43.7 | - | 118.4 | -51.2 | 0.918 Ind |  | 1.2 |  | -7.5 | [12 empty] | 25.7 | -2.8 | 0.994 Ind | -25.7 | 3.3 | - | 0 | 0.5 | 0
[10 empty] | -152.7 | 0.8 | - | 152.7 | 4 | 1.000 Cap |  | 0 |  | 4.8 | [12 empty] | 7.9 | -1.3 | 0.987 Ind | -7.9 | 1.3 | - | 0 | 0 | 0
[10 empty] | 87.9 | 13.6 | 0.988 Cap | -87.8 | -14.4 | - |  | 0.1 |  | -0.7 | [12 empty] | 12.1 | -1.1 | 0.996 Ind | -11.9 | 1.1 | - | 0.2 | 0 | 0
[10 empty] | 7.8 | -0.9 | 0.993 Ind | -7.8 | 0.9 | - |  | 0 |  | 0 | [12 empty] | 12.1 | -1.1 | 0.996 Ind | -11.9 | 1.1 | - | 0.2 | 0 | 0
[10 empty] | 30.9 | -1.5 | 0.999 Ind | -30.8 | 0.9 | - |  | 0.1 |  | -0.5 | [12 empty] | 12.1 | -1.1 | 0.996 Ind | -11.9 | 1 | - | 0.2 | -0.1 | 0
[10 empty] | 7.8 | -0.9 | 0.993 Ind | -7.8 | 0.9 | - |  | 0 |  | 0 | [12 empty] | 25.4 | 4.5 | 0.985 Cap | -25.4 | -3.6 | - | 0 | 0.8 | 0
[10 empty] | 7.8 | -0.9 | 0.993 Ind | -7.8 | 0.9 | - |  | 0 |  | 0 | [12 empty] | 25.4 | 4.5 | 0.985 Cap | -25.4 | -3.6 | - | 0 | 0.8 | 0
[10 empty] | 23.9 | 8.2 | 0.945 Cap | -23.9 | -7.4 | - |  | 0 |  | 0.8 | [12 empty] | 11.1 | -0.4 | 0.999 Ind | -11.1 | 0.4 | - | 0 | 0 | 0
[10 empty] | 23.9 | 8.2 | 0.945 Cap | -23.9 | -7.4 | - |  | 0 |  | 0.8 | [12 empty] | 11.1 | -0.4 | 0.999 Ind | -11.1 | 0.4 | - | 0 | 0 | 0
[10 empty] | 23.9 | 8.2 | 0.945 Cap | -23.9 | -7.4 | - |  | 0 |  | 0.8 | [12 empty] | 11.1 | -0.4 | 0.999 Ind | -11.1 | 0.4 | - | 0 | 0 | 0
[10 empty] | 7.8 | -0.9 | 0.993 Ind | -7.8 | 0.9 | - |  | 0 |  | 0 | [12 empty] | -32.1 | 3.5 | - | 32.1 | -2.3 | 0.997 Ind | 0 | 1.2 | 0
[10 empty] | -676 | 48 | - | 681.9 | -75.7 | 0.994 Ind |  | 5.9 |  | -27.7 | [12 empty] | 11.1 | -0.4 | 0.999 Ind | -11.1 | 0.4 | - | 0 | 0 | 0
[10 empty] | -676 | 48 | - | 681.9 | -75.7 | 0.994 Ind |  | 5.9 |  | -27.7 | [12 empty] | 7.9 | 1.1 | 0.991 Cap | -7.9 | -1.1 | - | 0 | 0 | 0
[10 empty] | 6 | -0.3 | 0.999 Ind | -6 | 0.4 | - |  | 0 |  | 0 | [12 empty] | 7.9 | 1.1 | 0.991 Cap | -7.9 | -1.1 | - | 0 | 0 | 0
[10 empty] | 6 | -0.3 | 0.999 Ind | -6 | 0.4 | - |  | 0 |  | 0 | [12 empty] | 121.7 | -7.4 | 0.998 Ind | -121.7 | 17.3 | - | 0 | 9.9 | 0
[10 empty] | 6 | -0.3 | 0.999 Ind | -6 | 0.4 | - |  | 0 |  | 0 | [12 empty] | 417.7 | 95.2 | 0.975 Cap | -417.7 | -119.1 | - | 0 | -23.8 | 0
[10 empty] | 7.8 | 0.8 | 0.995 Cap | -7.8 | -0.8 | - |  | 0 |  | 0 | [12 empty] | 458.2 | -227.9 | 0.895 Ind | -453.9 | -76 | - | 4.4 | -303.9 | 0
[10 empty] | 7.8 | 0.8 | 0.995 Cap | -7.8 | -0.8 | - |  | 0 |  | 0 | [12 empty] | 597 | 44 | 0.997 Cap | -588.2 | -357.1 | - | 8.8 | -313.1 | 0
[10 empty] | -74.9 | 15.8 | - | 75.1 | -19.5 | 0.968 Ind |  | 0.2 |  | -3.7 | [12 empty] | 7.9 | 0.5 | 0.998 Cap | -7.9 | -0.5 | - | 0 | 0 | 0
[10 empty] | -74.9 | 15.8 | - | 75.1 | -19.5 | 0.968 Ind |  | 0.2 |  | -3.7 | [12 empty] | 24.2 | 8.3 | 0.947 Cap | -24.2 | -7.4 | - | 0 | 0.8 | 0
[10 empty] | -74.9 | 15.8 | - | 75.1 | -19.5 | 0.968 Ind |  | 0.2 |  | -3.7 | [12 empty] | 50.2 | 9 | 0.984 Cap | -50.2 | -7.2 | - | 0 | 1.8 | 0
[10 empty] | 55.7 | -18.2 | 0.950 Ind | -54.9 | -0.2 | - |  | 0.8 |  | -18.4 | [12 empty] | 50.2 | 9 | 0.984 Cap | -50.2 | -7.2 | - | 0 | 1.8 | 0
[10 empty] | 6 | -0.6 | 0.995 Ind | -5.9 | 0.7 | - |  | 0.1 |  | 0.1 | [12 empty] | 50.2 | 9 | 0.984 Cap | -50.2 | -7.2 | - | 0 | 1.8 | 0
[10 empty] | 6 | -0.6 | 0.995 Ind | -5.9 | 0.7 | - |  | 0.1 |  | 0.1 | [12 empty] | 50.2 | 9 | 0.984 Cap | -50.2 | -7.2 | - | 0 | 1.8 | 0
[10 empty] | 6 | -0.6 | 0.995 Ind | -5.9 | 0.7 | - |  | 0.1 |  | 0.1 | [12 empty] | 423.8 | -75.3 | 0.985 Ind | -423.8 | 52.8 | - | 0 | -22.5 | 0
[10 empty] | 6 | -0.6 | 0.995 Ind | -5.9 | 0.7 | - |  | 0.1 |  | 0.1 | [12 empty] | 87.9 | 13.7 | 0.988 Cap | -87.8 | -14.4 | - | 0.1 | -0.7 | 0
[10 empty] | 7.8 | 0.2 | 1.000 Cap | -7.8 | -0.2 | - |  | 0 |  | 0 | [12 empty] | 11.9 | -0.9 | 0.997 Ind | -11.9 | 0.9 | - | 0 | 0 | 0
[10 empty] | 112.2 | 12.8 | 0.994 Cap | -112.2 | -8.9 | - |  | 0 |  | 3.9 | [12 empty] | 11.9 | -0.9 | 0.997 Ind | -11.9 | 0.9 | - | 0 | 0 | 0
[10 empty] | 112.2 | 12.8 | 0.994 Cap | -112.2 | -8.9 | - |  | 0 |  | 3.9 | [12 empty] | -136.4 | -10 | - | 136.8 | 7.5 | 0.999 Cap | 0.4 | -2.5 | 0
[10 empty] | 7.8 | 0 | 1.000 Ind | -7.8 | 0 | - |  | 0 |  | 0 | [12 empty] | -136.4 | -10 | - | 136.8 | 7.5 | 0.999 Cap | 0.4 | -2.5 | 0
[10 empty] | 37 | 6.5 | 0.985 Cap | -37 | -5.3 | - |  | 0 |  | 1.3 | [12 empty] | 30.9 | -1.5 | 0.999 Ind | -30.8 | 0.9 | - | 0.1 | -0.5 | 0
[10 empty] | 37 | 6.5 | 0.985 Cap | -37 | -5.3 | - |  | 0 |  | 1.3 | [12 empty] | 23.9 | 8.3 | 0.945 Cap | -23.9 | -7.5 | - | 0 | 0.8 | 0
[10 empty] | 37 | 6.5 | 0.985 Cap | -37 | -5.3 | - |  | 0 |  | 1.3 | [12 empty] | 23.9 | 8.3 | 0.945 Cap | -23.9 | -7.5 | - | 0 | 0.8 | 0
[10 empty] | -49.8 | -7.4 | - | 50.3 | -8.4 | 0.986 Ind |  | 0.5 |  | -15.8 | [12 empty] | 23.9 | 8.3 | 0.945 Cap | -23.9 | -7.5 | - | 0 | 0.8 | 0
[10 empty] | 7.6 | -1.3 | 0.985 Ind | -7.6 | 1.4 | - |  | 0 |  | 0 | [12 empty] | -150.9 | -6.9 | - | 150.9 | 11.6 | 0.997 Cap | 0 | 4.7 | 0
[10 empty] | 24.9 | -0.3 | 1.000 Ind | -24.9 | 1.1 | - |  | 0 |  | 0.9 | [12 empty] | 7.8 | 0.8 | 0.995 Cap | -7.8 | -0.8 | - | 0 | 0 | 0
[10 empty] | 7.7 | -0.3 | 0.999 Ind | -7.7 | 0.3 | - |  | 0 |  | 0 | [12 empty] | 7.8 | 0.8 | 0.995 Cap | -7.8 | -0.8 | - | 0 | 0 | 0
[10 empty] | 7.7 | -0.3 | 0.999 Ind | -7.7 | 0.3 | - |  | 0 |  | 0 | [12 empty] | 6 | -0.1 | 1.000 Ind | -6 | 0.2 | - | 0 | 0 | 0
[10 empty] | 85.4 | 13.7 | 0.987 Cap | -85.3 | -14.4 | - |  | 0.1 |  | -0.7 | [12 empty] | 6 | -0.1 | 1.000 Ind | -6 | 0.2 | - | 0 | 0 | 0
[10 empty] | 7.7 | -0.3 | 0.999 Ind | -7.7 | 0.3 | - |  | 0 |  | 0 | [12 empty] | 6 | -0.1 | 1.000 Ind | -6 | 0.2 | - | 0 | 0 | 0
[10 empty] | 85.4 | 13.7 | 0.987 Cap | -85.3 | -14.4 | - |  | 0.1 |  | -0.8 | [12 empty] | 7.8 | -0.5 | 0.998 Ind | -7.8 | 0.5 | - | 0 | 0 | 0
[10 empty] | -64.4 | 2.8 | - | 65.4 | -21.6 | 0.950 Ind |  | 1 |  | -18.8 | [12 empty] | 7.8 | -0.5 | 0.998 Ind | -7.8 | 0.5 | - | 0 | 0 | 0
[10 empty] | 102.3 | 35.1 | 0.946 Cap | -102.1 | -40.7 | - |  | 0.2 |  | -5.5 | [12 empty] | 7.8 | -0.5 | 0.998 Ind | -7.8 | 0.5 | - | 0 | 0 | 0
[10 empty] | -49.6 | -10 | - | 50.1 | -5.9 | 0.993 Ind |  | 0.5 |  | -15.9 | [12 empty] | 7.8 | -0.5 | 0.998 Ind | -7.8 | 0.5 | - | 0 | 0 | 0
[10 empty] | 75.9 | -4.7 | 0.998 Ind | -75.8 | 2.4 | - |  | 0.1 |  | -2.2 | [12 empty] | -150.4 | -6.9 | - | 150.4 | 11.6 | 0.997 Cap | 0 | 4.7 | 0
[10 empty] | 22.8 | 8.5 | 0.937 Cap | -22.8 | -7.8 | - |  | 0 |  | 0.7 | [12 empty] | 6 | -0.6 | 0.995 Ind | -5.9 | 0.6 | - | 0.1 | 0.1 | 0
[10 empty] | 5.8 | -0.3 | 0.999 Ind | -5.8 | 0.3 | - |  | 0.1 |  | 0 | [12 empty] | 6 | -0.6 | 0.995 Ind | -5.9 | 0.6 | - | 0.1 | 0.1 | 0
[10 empty] | 5.8 | -0.3 | 0.999 Ind | -5.8 | 0.3 | - |  | 0.1 |  | 0 | [12 empty] | 6 | -0.6 | 0.995 Ind | -5.9 | 0.6 | - | 0.1 | 0.1 | 0
[10 empty] | 571.7 | -334.9 | 0.863 Ind | -563.2 | 329.6 | - |  | 8.5 |  | -5.2 | [12 empty] | 6 | -0.6 | 0.995 Ind | -5.9 | 0.6 | - | 0.1 | 0.1 | 0
[10 empty] | 24 | -2.9 | 0.993 Ind | -24 | 3.4 | - |  | 0 |  | 0.5 | [12 empty] | 7.8 | 0.2 | 1.000 Cap | -7.8 | -0.2 | - | 0 | 0 | 0
[10 empty] | 24 | -2.9 | 0.993 Ind | -24 | 3.4 | - |  | 0 |  | 0.5 | [12 empty] | 7.8 | 0 | 1.000 Ind | -7.8 | 0 | - | 0 | 0 | 0
[10 empty] | 24 | -2.9 | 0.993 Ind | -24 | 3.4 | - |  | 0 |  | 0.5 | [12 empty] | 37 | 6.5 | 0.985 Cap | -37 | -5.3 | - | 0 | 1.3 | 0
[10 empty] | 52.9 | 13.2 | 0.970 Cap | -52.9 | -12.1 | - |  | 0 |  | 1.1 | [12 empty] | 37 | 6.5 | 0.985 Cap | -37 | -5.3 | - | 0 | 1.3 | 0
[10 empty] | 52.9 | 13.2 | 0.970 Cap | -52.9 | -12.1 | - |  | 0 |  | 1.1 | [12 empty] | 37 | 6.5 | 0.985 Cap | -37 | -5.3 | - | 0 | 1.3 | 0
[10 empty] | 71.2 | -12.7 | 0.985 Ind | -70.6 | 3.9 | - |  | 0.6 |  | -8.8 | [12 empty] | 7.6 | -1.3 | 0.985 Ind | -7.6 | 1.3 | - | 0 | 0 | 0
[10 empty] | 118.6 | 83.3 | 0.818 Cap | -118.6 | -81.1 | - |  | 0 |  | 2.3 | [12 empty] | -146.8 | -5.3 | - | 147.2 | 3.9 | 1.000 Cap | 0.3 | -1.3 | 0
[10 empty] | 118.6 | 83.3 | 0.818 Cap | -118.6 | -81.1 | - |  | 0 |  | 2.3 | [12 empty] | -146.8 | -5.3 | - | 147.2 | 3.9 | 1.000 Cap | 0.3 | -1.3 | 0
[10 empty] | 118.6 | 83.3 | 0.818 Cap | -118.6 | -81.1 | - |  | 0 |  | 2.3 | [12 empty] | -49.8 | -8.4 | - | 50.3 | -7.3 | 0.990 Ind | 0.5 | -15.7 | 0
[10 empty] | 118.6 | 83.3 | 0.818 Cap | -118.6 | -81.1 | - |  | 0 |  | 2.3 | [12 empty] | 24.9 | -0.3 | 1.000 Ind | -24.9 | 1.1 | - | 0 | 0.9 | 0
[10 empty] | -510.9 | 13.4 | - | 511.2 | -42.8 | 0.997 Ind |  | 0.3 |  | -29.4 | [12 empty] | 617.9 | -4.6 | 1.000 Ind | -615.6 | -75.1 | - | 2.3 | -79.7 | 0
[10 empty] | -53 | -3.1 | - | 53.1 | 2.8 | 0.999 Cap |  | 0.1 |  | -0.3 | [12 empty] | 54.9 | 4.4 | 0.997 Cap | -54.3 | -19.9 | - | 0.6 | -15.5 | 0
[10 empty] | -67.2 | 6 | - | 68.4 | -23.2 | 0.947 Ind |  | 1.2 |  | -17.2 | [12 empty] | 7.7 | -0.3 | 0.999 Ind | -7.7 | 0.3 | - | 0 | 0 | 0
[10 empty] | 132.3 | -17.1 | 0.992 Ind | -131.5 | -0.2 | - |  | 0.8 |  | -17.3 | [12 empty] | 7.7 | -0.3 | 0.999 Ind | -7.7 | 0.3 | - | 0 | 0 | 0
[10 empty] | 71.9 | -42.5 | 0.861 Ind | -71.8 | 40.4 | - |  | 0.1 |  | -2.1 | [12 empty] | 85.4 | 13.7 | 0.987 Cap | -85.3 | -14.5 | - | 0.1 | -0.7 | 0
[10 empty] | -67.2 | 6 | - | 68.4 | -23.2 | 0.947 Ind |  | 1.2 |  | -17.2 | [12 empty] | 85.4 | 13.8 | 0.987 Cap | -85.3 | -14.4 | - | 0.1 | -0.7 | 0
[10 empty] | 10.1 | -2.3 | 0.975 Ind | -10.1 | 2.3 | - |  | 0 |  | 0 | [12 empty] | 7.7 | -0.3 | 0.999 Ind | -7.7 | 0.3 | - | 0 | 0 | 0
[10 empty] | 2.4 | 0 | 1.000 Cap | -2.4 | 0 | - |  | 0 |  | 0 | [12 empty] | -49.6 | -11 | - | 50.1 | -4.8 | 0.995 Ind | 0.5 | -15.8 | 0
[10 empty] | 2.4 | 0 | 1.000 Cap | -2.4 | 0 | - |  | 0 |  | 0 | [12 empty] | 102.3 | 35.7 | 0.944 Cap | -102.1 | -41 | - | 0.2 | -5.4 | 0
[10 empty] | 2.4 | 0 | 1.000 Cap | -2.4 | 0 | - |  | 0 |  | 0 | [12 empty] | -54 | -2.6 | - | 54 | 2.3 | 0.999 Cap | 0.1 | -0.2 | 0
[10 empty] | 69.4 | 15.4 | 0.976 Cap | -69.1 | -20.2 | - |  | 0.3 |  | -4.8 | [12 empty] | 75.9 | -4.7 | 0.998 Ind | -75.8 | 2.4 | - | 0.1 | -2.2 | 0
[10 empty] | 2.4 | 0 | 1.000 Cap | -2.4 | 0 | - |  | 0 |  | 0 | [12 empty] | -64 | 1.4 | - | 64.9 | -20.2 | 0.955 Ind | 1 | -18.8 | 0
[10 empty] | 74.7 | 2.8 | 0.999 Cap | -74.6 | -5.1 | - |  | 0.1 |  | -2.2 | [12 empty] | 5.8 | -0.2 | 0.999 Ind | -5.8 | 0.2 | - | 0.1 | 0 | 0
[10 empty] | 7.3 | 1.4 | 0.983 Cap | -7.3 | -1.4 | - |  | 0 |  | 0 | [12 empty] | 5.8 | -0.2 | 0.999 Ind | -5.8 | 0.2 | - | 0.1 | 0 | 0
[10 empty] | 609.2 | -66 | 0.994 Ind | -605.4 | -9 | - |  | 3.8 |  | -75 | [12 empty] | 22.8 | 8.4 | 0.939 Cap | -22.8 | -7.7 | - | 0 | 0.7 | 0
[10 empty] | 10.1 | -1.9 | 0.983 Ind | -10.1 | 1.9 | - |  | 0 |  | 0 | [12 empty] | 52.9 | 13.4 | 0.970 Cap | -52.9 | -12.2 | - | 0 | 1.1 | 0
[10 empty] | 142.7 | -7.3 | 0.999 Ind | -142.2 | 3.6 | - |  | 0.5 |  | -3.6 | [12 empty] | 52.9 | 13.4 | 0.970 Cap | -52.9 | -12.2 | - | 0 | 1.1 | 0
[10 empty] | 605.4 | -81.8 | 0.991 Ind | -601.4 | -23.3 | - |  | 4 |  | -105 | [12 empty] | 63.4 | -1.7 | 1.000 Ind | -62.6 | -14.4 | - | 0.8 | -16 | 0
[10 empty] | 20.2 | -1.5 | 0.997 Ind | -20.1 | 1.8 | - |  | 0.1 |  | 0.3 | [12 empty] | 244.4 | 198.1 | 0.777 Cap | -244.2 | -52 | - | 0.2 | 146.1 | 0
[10 empty] | 8.7 | 22.1 | 0.368 Cap | -8.7 | -21.4 | - |  | 0 |  | 0.6 | [12 empty] | 649.2 | -77.6 | 0.993 Ind | -645.8 | -79.3 | - | 3.4 | -156.9 | 0
[10 empty] | 8.7 | 22.1 | 0.368 Cap | -8.7 | -21.4 | - |  | 0 |  | 0.6 | [12 empty] | 69.4 | 15.7 | 0.975 Cap | -69.1 | -20.4 | - | 0.3 | -4.7 | 0
[10 empty] | 8.7 | 22.1 | 0.368 Cap | -8.7 | -21.4 | - |  | 0 |  | 0.6 | [12 empty] | -148 | 0.5 | - | 150.1 | -3.7 | 1.000 Ind | 2.1 | -3.1 | 0
[10 empty] | 28.8 | -2.5 | 0.996 Ind | -28.3 | 3.6 | - |  | 0.5 |  | 1.1 | [12 empty] | 10.1 | -2.3 | 0.976 Ind | -10.1 | 2.3 | - | 0 | 0 | 0
[10 empty] | 11.1 | -0.6 | 0.998 Ind | -11 | 0.6 | - |  | 0 |  | 0 | [12 empty] | 2.4 | 0.1 | 1.000 Cap | -2.4 | 0 | - | 0 | 0 | 0
[10 empty] | 520.7 | -236.6 | 0.910 Ind | -515.5 | -56.4 | - |  | 5.2 |  | -292.9 | [12 empty] | 2.4 | 0.1 | 1.000 Cap | -2.4 | 0 | - | 0 | 0 | 0
[10 empty] | 7.3 | -0.7 | 0.996 Ind | -7.3 | 0.7 | - |  | 0 |  | 0 | [12 empty] | 2.4 | 0.1 | 1.000 Cap | -2.4 | 0 | - | 0 | 0 | 0
[10 empty] | 7.2 | 1.3 | 0.985 Cap | -7.2 | -1.2 | - |  | 0 |  | 0 | [12 empty] | 2.4 | 0.1 | 1.000 Cap | -2.4 | 0 | - | 0 | 0 | 0
[10 empty] | 46.9 | 5.1 | 0.994 Cap | -46.9 | -3.5 | - |  | 0 |  | 1.6 | [12 empty] | 74.7 | 3.3 | 0.999 Cap | -74.6 | -5.5 | - | 0.1 | -2.2 | 0
[10 empty] | 46.9 | 5.1 | 0.994 Cap | -46.9 | -3.5 | - |  | 0 |  | 1.6 | [12 empty] | 107 | 12.9 | 0.993 Cap | -107 | -9.3 | - | 0 | 3.5 | 0
[10 empty] | 46.9 | 5.1 | 0.994 Cap | -46.9 | -3.5 | - |  | 0 |  | 1.6 | [12 empty] | 107 | 12.9 | 0.993 Cap | -107 | -9.3 | - | 0 | 3.5 | 0
[10 empty] | 42.2 | -2.9 | 0.998 Ind | -42.2 | 4.2 | - |  | 0 |  | 1.4 | [12 empty] | 47.6 | 4.9 | 0.995 Cap | -47.6 | -3.2 | - | 0 | 1.7 | 0
[10 empty] | 46.9 | 3.5 | 0.997 Cap | -46.9 | -3.6 | - |  | 0 |  | -0.1 | [12 empty] | 47.6 | 4.9 | 0.995 Cap | -47.6 | -3.2 | - | 0 | 1.7 | 0
[10 empty] | 46.9 | 3.5 | 0.997 Cap | -46.9 | -3.6 | - |  | 0 |  | -0.1 | [12 empty] | 47.6 | 4.9 | 0.995 Cap | -47.6 | -3.2 | - | 0 | 1.7 | 0
[10 empty] | 46.9 | 3.5 | 0.997 Cap | -46.9 | -3.6 | - |  | 0 |  | -0.1 | [12 empty] | 7.3 | 1.4 | 0.983 Cap | -7.3 | -1.4 | - | 0 | 0 | 0
[10 empty] | 7.2 | 1.1 | 0.988 Cap | -7.2 | -1.1 | - |  | 0 |  | 0 | [12 empty] | 47.6 | 3.2 | 0.998 Cap | -47.6 | -3.3 | - | 0 | -0.1 | 0
[10 empty] | 7.2 | 1.1 | 0.988 Cap | -7.2 | -1.1 | - |  | 0 |  | 0 | [12 empty] | 47.6 | 3.2 | 0.998 Cap | -47.6 | -3.3 | - | 0 | -0.1 | 0
[10 empty] | 172.6 | -11 | 0.998 Ind | -172.1 | 8.7 | - |  | 0.5 |  | -2.3 | [12 empty] | 47.6 | 3.2 | 0.998 Cap | -47.6 | -3.3 | - | 0 | -0.1 | 0
[10 empty] | 7.2 | 1.1 | 0.988 Cap | -7.2 | -1.1 | - |  | 0 |  | 0 | [12 empty] | 10.1 | -1.9 | 0.983 Ind | -10.1 | 1.9 | - | 0 | 0 | 0
[10 empty] | 23 | 3.4 | 0.989 Cap | -23 | -2.7 | - |  | 0 |  | 0.7 | [12 empty] | 142.7 | -7.3 | 0.999 Ind | -142.2 | 3.6 | - | 0.5 | -3.6 | 0
[10 empty] | 23 | 3.4 | 0.989 Cap | -23 | -2.7 | - |  | 0 |  | 0.7 | [12 empty] | 20.2 | -1.8 | 0.996 Ind | -20.1 | 2.1 | - | 0.1 | 0.3 | 0
[10 empty] | 21.8 | 8.1 | 0.937 Cap | -21.8 | -7.4 | - |  | 0 |  | 0.7 | [12 empty] | 523.3 | -237.9 | 0.910 Ind | -518.1 | -53.5 | - | 5.3 | -291.4 | 0
[10 empty] | 21.8 | 8.1 | 0.937 Cap | -21.8 | -7.4 | - |  | 0 |  | 0.7 | [12 empty] | 121.4 | 73.7 | 0.855 Cap | -121.4 | -71.6 | - | 0 | 2.2 | 0
[10 empty] | 225.2 | 202 | 0.744 Cap | -225.1 | -55.5 | - |  | 0.1 |  | 146.4 | [12 empty] | 121.4 | 73.7 | 0.855 Cap | -121.4 | -71.6 | - | 0 | 2.2 | 0
[10 empty] | 7.1 | -0.7 | 0.996 Ind | -7.1 | 0.7 | - |  | 0 |  | 0 | [12 empty] | 121.4 | 73.7 | 0.855 Cap | -121.4 | -71.6 | - | 0 | 2.2 | 0
[10 empty] | 5.5 | 0 | 1.000 Cap | -5.5 | 0 | - |  | 0 |  | 0 | [12 empty] | 121.4 | 73.7 | 0.855 Cap | -121.4 | -71.6 | - | 0 | 2.2 | 0
[10 empty] | 5.5 | 0 | 1.000 Cap | -5.5 | 0 | - |  | 0 |  | 0 | [12 empty] | 28.8 | -2.1 | 0.997 Ind | -28.3 | 3.3 | - | 0.5 | 1.1 | 0
[10 empty] | 13.8 | -0.3 | 1.000 Ind | -13.8 | 0.6 | - |  | 0 |  | 0.3 | [12 empty] | 11.1 | -0.2 | 1.000 Ind | -11 | 0.2 | - | 0 | 0 | 0
[10 empty] | -567.3 | -45.1 | - | 570.7 | -72.6 | 0.992 Ind |  | 3.4 |  | -117.7 | [12 empty] | 7.3 | -0.7 | 0.996 Ind | -7.3 | 0.7 | - | 0 | 0 | 0
[10 empty] | 25.3 | -0.3 | 1.000 Ind | -25.3 | 1.1 | - |  | 0 |  | 0.8 | [12 empty] | 42.2 | -2.6 | 0.998 Ind | -42.2 | 4 | - | 0 | 1.4 | 0
[10 empty] | 7.1 | -0.2 | 1.000 Ind | -7.1 | 0.2 | - |  | 0 |  | 0 | [12 empty] | 7.2 | 1.1 | 0.988 Cap | -7.2 | -1.1 | - | 0 | 0 | 0
[10 empty] | 7.1 | -0.2 | 1.000 Ind | -7.1 | 0.2 | - |  | 0 |  | 0 | [12 empty] | 7.2 | 1.1 | 0.988 Cap | -7.2 | -1.1 | - | 0 | 0 | 0
[10 empty] | 118.5 | -11.2 | 0.996 Ind | -117.7 | 1.9 | - |  | 0.8 |  | -9.3 | [12 empty] | 7.2 | 1.1 | 0.988 Cap | -7.2 | -1.1 | - | 0 | 0 | 0
[10 empty] | -7 | 0.7 | - | 7.1 | -0.7 | 0.995 Ind |  | 0 |  | 0 | [12 empty] | 112.9 | -34.9 | 0.955 Ind | -110.7 | 2.7 | - | 2.2 | -32.3 | 0
[10 empty] | 63.2 | 18.4 | 0.960 Cap | -62.6 | -28 | - |  | 0.5 |  | -9.6 | [12 empty] | 172.6 | -10.6 | 0.998 Ind | -172.1 | 8.3 | - | 0.5 | -2.3 | 0
[10 empty] | 63.2 | 18.4 | 0.960 Cap | -62.6 | -28 | - |  | 0.5 |  | -9.6 | [12 empty] | 7.2 | 0.9 | 0.992 Cap | -7.2 | -0.9 | - | 0 | 0 | 0
[10 empty] | 56.4 | -3.7 | 0.998 Ind | -56.3 | 1.7 | - |  | 0.1 |  | -2 | [12 empty] | 23 | 3.3 | 0.990 Cap | -23 | -2.6 | - | 0 | 0.7 | 0
[10 empty] | -7 | 0.7 | - | 7.1 | -0.7 | 0.995 Ind |  | 0 |  | 0 | [12 empty] | 23 | 3.3 | 0.990 Cap | -23 | -2.6 | - | 0 | 0.7 | 0
[10 empty] | 7.1 | 0.5 | 0.998 Cap | -7.1 | -0.5 | - |  | 0 |  | 0 | [12 empty] | 0 | -92.2 | - | 0 | 93.1 | - | 0 | 0.9 | 0
[10 empty] | 6.9 | 1.4 | 0.980 Cap | -6.9 | -1.4 | - |  | 0 |  | 0 | [12 empty] | 8.8 | 21.6 | 0.376 Cap | -8.8 | -20.9 | - | 0 | 0.6 | 0
[10 empty] | 5.5 | 0.1 | 1.000 Cap | -5.5 | -0.1 | - |  | 0 |  | 0 | [12 empty] | 8.8 | 21.6 | 0.376 Cap | -8.8 | -20.9 | - | 0 | 0.6 | 0
[10 empty] | 5.5 | 0.1 | 1.000 Cap | -5.5 | -0.1 | - |  | 0 |  | 0 | [12 empty] | 8.8 | 21.6 | 0.376 Cap | -8.8 | -20.9 | - | 0 | 0.6 | 0
[10 empty] | 5.5 | 0.1 | 1.000 Cap | -5.5 | -0.1 | - |  | 0 |  | 0 | [12 empty] | 58 | -3.2 | 0.998 Ind | -57.4 | -10 | - | 0.6 | -13.2 | 0
[10 empty] | 5.5 | 0.1 | 1.000 Cap | -5.5 | -0.1 | - |  | 0 |  | 0 | [12 empty] | 21.8 | 8 | 0.939 Cap | -21.8 | -7.3 | - | 0 | 0.7 | 0
[10 empty] | 5.5 | 0.1 | 1.000 Cap | -5.5 | -0.1 | - |  | 0 |  | 0 | [12 empty] | 21.8 | 8 | 0.939 Cap | -21.8 | -7.3 | - | 0 | 0.7 | 0
[10 empty] | 8.4 | -0.6 | 0.998 Ind | -8.3 | 0.7 | - |  | 0.1 |  | 0.2 | [12 empty] | 5.5 | 0 | 1.000 Cap | -5.5 | 0 | - | 0 | 0 | 0
[10 empty] | 8.4 | -0.6 | 0.998 Ind | -8.3 | 0.7 | - |  | 0.1 |  | 0.2 | [12 empty] | 7.1 | -0.7 | 0.996 Ind | -7.1 | 0.7 | - | 0 | 0 | 0
[10 empty] | -7 | -0.2 | - | 7.1 | 0.2 | 1.000 Cap |  | 0 |  | 0 | [12 empty] | 5.5 | 0 | 1.000 Cap | -5.5 | 0 | - | 0 | 0 | 0
[10 empty] | -7 | -0.2 | - | 7.1 | 0.2 | 1.000 Cap |  | 0 |  | 0 | [12 empty] | 13.8 | -0.1 | 1.000 Ind | -13.8 | 0.4 | - | 0 | 0.3 | 0
[10 empty] | 6.7 | 1.2 | 0.983 Cap | -6.7 | -1 | - |  | 0 |  | 0.2 | [12 empty] | 25.3 | -0.3 | 1.000 Ind | -25.3 | 1.1 | - | 0 | 0.8 | 0
[10 empty] | 6.7 | 1.2 | 0.983 Cap | -6.7 | -1 | - |  | 0 |  | 0.2 | [12 empty] | 7.1 | -0.2 | 1.000 Ind | -7.1 | 0.2 | - | 0 | 0 | 0
[10 empty] | 833.1 | -107.9 | 0.992 Ind | -824.6 | 34.7 | - |  | 8.6 |  | -73.3 | [12 empty] | 7.1 | -0.2 | 1.000 Ind | -7.1 | 0.2 | - | 0 | 0 | 0
[10 empty] | 18 | -0.2 | 1.000 Ind | -18 | 0.8 | - |  | 0 |  | 0.6 | [12 empty] | 7.1 | 0.9 | 0.991 Cap | -7.1 | -0.9 | - | 0 | 0 | 0
[10 empty] | 18 | -0.2 | 1.000 Ind | -18 | 0.8 | - |  | 0 |  | 0.6 | [12 empty] | 118.5 | -10.7 | 0.996 Ind | -117.7 | 1.4 | - | 0.8 | -9.3 | 0
[10 empty] | 6.9 | -0.9 | 0.992 Ind | -6.9 | 0.9 | - |  | 0 |  | 0 | [12 empty] | -113.3 | 10.3 | - | 113.8 | -17.3 | 0.989 Ind | 0.5 | -6.9 | 0
[10 empty] | -46.9 | -13.4 | - | 47.3 | -30 | 0.845 Ind |  | 0.4 |  | -43.4 | [12 empty] | -113.3 | 10.3 | - | 113.8 | -17.3 | 0.989 Ind | 0.5 | -6.9 | 0
[10 empty] | 138 | -21.6 | 0.988 Ind | -137 | 6.8 | - |  | 1 |  | -14.8 | [12 empty] | 56.4 | -3.7 | 0.998 Ind | -56.3 | 1.6 | - | 0.1 | -2 | 0
[10 empty] | 138 | -21.6 | 0.988 Ind | -137 | 6.8 | - |  | 1 |  | -14.8 | [12 empty] | 63.2 | 18.7 | 0.959 Cap | -62.7 | -28 | - | 0.5 | -9.3 | 0
[10 empty] | -128.4 | -35 | - | 128.4 | 37.1 | 0.961 Cap |  | 0 |  | 2.1 | [12 empty] | 63.2 | 18.7 | 0.959 Cap | -62.7 | -28 | - | 0.5 | -9.3 | 0
[10 empty] | -128.4 | -35 | - | 128.4 | 37.1 | 0.961 Cap |  | 0 |  | 2.1 | [12 empty] | -7 | 0.7 | - | 7.1 | -0.7 | 0.995 Ind | 0 | 0 | 0
[10 empty] | -128.4 | -35 | - | 128.4 | 37.1 | 0.961 Cap |  | 0 |  | 2.1 | [12 empty] | -7 | 0.7 | - | 7.1 | -0.7 | 0.995 Ind | 0 | 0 | 0
[10 empty] | 17.8 | -0.6 | 0.999 Ind | -17.8 | 1.2 | - |  | 0 |  | 0.5 | [12 empty] | 5.5 | 0.2 | 1.000 Cap | -5.5 | -0.1 | - | 0 | 0 | 0
[10 empty] | 5.3 | -0.2 | 0.999 Ind | -5.3 | 0.3 | - |  | 0.1 |  | 0 | [12 empty] | 6.9 | 1.4 | 0.980 Cap | -6.9 | -1.4 | - | 0 | 0 | 0
[10 empty] | 5.3 | -0.2 | 0.999 Ind | -5.3 | 0.3 | - |  | 0.1 |  | 0 | [12 empty] | 5.5 | 0.2 | 1.000 Cap | -5.5 | -0.1 | - | 0 | 0 | 0
[10 empty] | 467.7 | -55.8 | 0.993 Ind | -464.4 | 5.8 | - |  | 3.3 |  | -50 | [12 empty] | 5.5 | 0.2 | 1.000 Cap | -5.5 | -0.1 | - | 0 | 0 | 0
[10 empty] | 104 | 30.8 | 0.959 Cap | -103.7 | -34.9 | - |  | 0.3 |  | -4.1 | [12 empty] | 5.5 | 0.2 | 1.000 Cap | -5.5 | -0.1 | - | 0 | 0 | 0
[10 empty] | 104 | 30.8 | 0.959 Cap | -103.7 | -34.9 | - |  | 0.3 |  | -4.1 | [12 empty] | 5.5 | 0.2 | 1.000 Cap | -5.5 | -0.1 | - | 0 | 0 | 0
[10 empty] | 6.9 | 0.3 | 0.999 Cap | -6.9 | -0.3 | - |  | 0 |  | 0 | [12 empty] | 67.7 | -40.9 | 0.856 Ind | -67.6 | 38.8 | - | 0.1 | -2.2 | 0
[10 empty] | 31.2 | 11.3 | 0.941 Cap | -31.2 | -10.3 | - |  | 0 |  | 1 | [12 empty] | 8.4 | -0.5 | 0.998 Ind | -8.3 | 0.7 | - | 0.1 | 0.2 | 0
[10 empty] | 31.2 | 11.3 | 0.941 Cap | -31.2 | -10.3 | - |  | 0 |  | 1 | [12 empty] | 8.4 | -0.5 | 0.998 Ind | -8.3 | 0.7 | - | 0.1 | 0.2 | 0
[10 empty] | 65.4 | -5.7 | 0.996 Ind | -64.8 | -7.6 | - |  | 0.6 |  | -13.3 | [12 empty] | -7 | -0.2 | - | 7.1 | 0.3 | 0.999 Cap | 0 | 0 | 0
[10 empty] | 6.5 | -2.1 | 0.951 Ind | -6.5 | 2.1 | - |  | 0 |  | 0 | [12 empty] | -7 | -0.2 | - | 7.1 | 0.3 | 0.999 Cap | 0 | 0 | 0
[10 empty] | 51.4 | 13.2 | 0.969 Cap | -51.2 | -20.5 | - |  | 0.2 |  | -7.3 | [12 empty] | 6.7 | 1.2 | 0.983 Cap | -6.7 | -1 | - | 0 | 0.2 | 0
[10 empty] | 55 | 0.2 | 1.000 Cap | -55 | -0.3 | - |  | 0 |  | -0.1 | [12 empty] | 6.7 | 1.2 | 0.983 Cap | -6.7 | -1 | - | 0 | 0.2 | 0
[10 empty] | 21.9 | 1.5 | 0.998 Cap | -21.9 | -0.9 | - |  | 0 |  | 0.6 | [12 empty] | 18 | -0.2 | 1.000 Ind | -18 | 0.8 | - | 0 | 0.6 | 0
[10 empty] | 21.9 | 1.5 | 0.998 Cap | -21.9 | -0.9 | - |  | 0 |  | 0.6 | [12 empty] | 18 | -0.2 | 1.000 Ind | -18 | 0.8 | - | 0 | 0.6 | 0
[10 empty] | 587.7 | -91 | 0.988 Ind | -584.9 | -76 | - |  | 2.8 |  | -167 | [12 empty] | 6.9 | -0.9 | 0.992 Ind | -6.9 | 0.9 | - | 0 | 0 | 0
[10 empty] | 799.1 | -116.3 | 0.990 Ind | -787.2 | -8 | - |  | 11.8 |  | -124.3 | [12 empty] | 569.5 | -72.5 | 0.992 Ind | -566.1 | -8.3 | - | 3.3 | -80.7 | 0
[10 empty] | 99.7 | -15.8 | 0.988 Ind | -99.1 | 0.9 | - |  | 0.6 |  | -14.9 | [12 empty] | 14 | -0.9 | 0.998 Ind | -14 | 0.9 | - | 0 | 0 | 0
[10 empty] | 99.7 | -15.8 | 0.988 Ind | -99.1 | 0.9 | - |  | 0.6 |  | -14.9 | [12 empty] | 5.3 | -0.2 | 0.999 Ind | -5.3 | 0.3 | - | 0.1 | 0 | 0
[10 empty] | 23.9 | 0.1 | 1.000 Cap | -23.9 | 0.6 | - |  | 0 |  | 0.7 | [12 empty] | 5.3 | -0.2 | 0.999 Ind | -5.3 | 0.3 | - | 0.1 | 0 | 0
[10 empty] | 18.4 | -0.9 | 0.999 Ind | -18.3 | 1.1 | - |  | 0.1 |  | 0.2 | [12 empty] | 17.8 | 0.1 | 1.000 Cap | -17.8 | 0.4 | - | 0 | 0.5 | 0
[10 empty] | 5.2 | -0.4 | 0.998 Ind | -5.1 | 0.4 | - |  | 0.1 |  | 0 | [12 empty] | -465.3 | 43.6 | - | 467.9 | -58.6 | 0.992 Ind | 2.6 | -15 | 0
[10 empty] | 5.2 | -0.4 | 0.998 Ind | -5.1 | 0.4 | - |  | 0.1 |  | 0 | [12 empty] | -465.3 | 43.6 | - | 467.9 | -58.6 | 0.992 Ind | 2.6 | -15 | 0
[10 empty] | 21.6 | -0.7 | 0.999 Ind | -21.6 | 1.3 | - |  | 0 |  | 0.7 | [12 empty] | 566.1 | -62.5 | 0.994 Ind | -562.6 | -48.2 | - | 3.5 | -110.7 | 0
[10 empty] | 60.1 | -24.1 | 0.928 Ind | -59.6 | 15.9 | - |  | 0.5 |  | -8.2 | [12 empty] | 104 | 30.8 | 0.959 Cap | -103.8 | -34.9 | - | 0.3 | -4.1 | 0
[10 empty] | 60.1 | -24.1 | 0.928 Ind | -59.6 | 15.9 | - |  | 0.5 |  | -8.2 | [12 empty] | 104 | 30.8 | 0.959 Cap | -103.8 | -34.9 | - | 0.3 | -4.1 | 0
[10 empty] | 21.5 | -1.4 | 0.998 Ind | -21.5 | 1.9 | - |  | 0 |  | 0.5 | [12 empty] | 6.9 | 0.3 | 0.999 Cap | -6.9 | -0.3 | - | 0 | 0 | 0
[10 empty] | 68.8 | 6.5 | 0.996 Cap | -68.8 | -33.5 | - |  | 0 |  | -27 | [12 empty] | 31.2 | 11.3 | 0.941 Cap | -31.2 | -10.3 | - | 0 | 1 | 0
[10 empty] | 68.8 | 6.5 | 0.996 Cap | -68.8 | -33.5 | - |  | 0 |  | -27 | [12 empty] | 31.2 | 11.3 | 0.941 Cap | -31.2 | -10.3 | - | 0 | 1 | 0
[10 empty] | -6.5 | 1.1 | - | 6.6 | -1.1 | 0.986 Ind |  | 0 |  | 0 | [12 empty] | 535.2 | -134.8 | 0.970 Ind | -530.8 | -35.7 | - | 4.4 | -170.5 | 0
[10 empty] | -6.5 | 1.1 | - | 6.6 | -1.1 | 0.986 Ind |  | 0 |  | 0 | [12 empty] | -103.7 | 3.8 | - | 104.3 | -14.3 | 0.991 Ind | 0.6 | -10.4 | 0
[10 empty] | 0 | -52.7 | - | 0 | 53.5 | - |  | 0 |  | 0.8 | [12 empty] | 65.4 | -5.7 | 0.996 Ind | -64.8 | -7.6 | - | 0.6 | -13.3 | 0
[10 empty] | 5 | -1 | 0.981 Ind | -5 | 1 | - |  | 0 |  | 0 | [12 empty] | 6.5 | -2.1 | 0.951 Ind | -6.5 | 2.1 | - | 0 | 0 | 0
[10 empty] | 5 | -1 | 0.981 Ind | -5 | 1 | - |  | 0 |  | 0 | [12 empty] | 21.9 | 1.7 | 0.997 Cap | -21.9 | -1 | - | 0 | 0.6 | 0
[10 empty] | 5 | -1 | 0.981 Ind | -5 | 1 | - |  | 0 |  | 0 | [12 empty] | 21.9 | 1.7 | 0.997 Cap | -21.9 | -1 | - | 0 | 0.6 | 0
[10 empty] | 87 | -6.2 | 0.997 Ind | -86.8 | 3.5 | - |  | 0.2 |  | -2.7 | [12 empty] | 55 | 0.2 | 1.000 Cap | -55 | -0.3 | - | 0 | -0.1 | 0
[10 empty] | 133.2 | -6.6 | 0.999 Ind | -132.8 | 2.6 | - |  | 0.4 |  | -4 | [12 empty] | -42.9 | -7.5 | - | 42.9 | 7.2 | 0.986 Cap | 0 | -0.3 | 0
[10 empty] | -125.2 | -9.4 | - | 125.4 | 7.4 | 0.998 Cap |  | 0.2 |  | -2 | [12 empty] | 99.7 | -15.7 | 0.988 Ind | -99.1 | 0.8 | - | 0.6 | -14.9 | 0
[10 empty] | 55.2 | -5.3 | 0.995 Ind | -54.8 | -4.7 | - |  | 0.4 |  | -10 | [12 empty] | 99.7 | -15.7 | 0.988 Ind | -99.1 | 0.8 | - | 0.6 | -14.9 | 0
[10 empty] | -125.2 | -9.4 | - | 125.4 | 7.4 | 0.998 Cap |  | 0.2 |  | -2 | [12 empty] | -103.9 | 7.8 | - | 105.2 | -30 | 0.962 Ind | 1.3 | -22.2 | 0
[10 empty] | -92.5 | -24.2 | - | 92.5 | 25.3 | 0.964 Cap |  | 0 |  | 1.2 | [12 empty] | 23.9 | 0.1 | 1.000 Cap | -23.9 | 0.6 | - | 0 | 0.7 | 0
[10 empty] | 447.7 | -65.3 | 0.990 Ind | -444.6 | -4.5 | - |  | 3.2 |  | -69.8 | [12 empty] | 18.4 | -0.8 | 0.999 Ind | -18.3 | 1.1 | - | 0.1 | 0.2 | 0
[10 empty] | 13.4 | -0.8 | 0.998 Ind | -13.4 | 0.7 | - |  | 0 |  | 0 | [12 empty] | 5.2 | -0.3 | 0.998 Ind | -5.1 | 0.3 | - | 0.1 | 0 | 0
[10 empty] | -123.2 | -32.2 | - | 123.2 | 33.7 | 0.964 Cap |  | 0 |  | 1.6 | [12 empty] | 5.2 | -0.3 | 0.998 Ind | -5.1 | 0.3 | - | 0.1 | 0 | 0
[10 empty] | -396 | 36.3 | - | 397.7 | -145.7 | 0.939 Ind |  | 1.7 |  | -109.4 | [12 empty] | 21.6 | -0.7 | 0.999 Ind | -21.6 | 1.3 | - | 0 | 0.7 | 0
[10 empty] | -6.5 | 0.7 | - | 6.5 | -0.6 | 0.996 Ind |  | 0.1 |  | 0.1 | [12 empty] | 21.5 | -1.4 | 0.998 Ind | -21.5 | 1.9 | - | 0 | 0.5 | 0
[10 empty] | -6.5 | 0.7 | - | 6.5 | -0.6 | 0.996 Ind |  | 0.1 |  | 0.1 | [12 empty] | 68.8 | 6.6 | 0.995 Cap | -68.8 | -33.5 | - | 0 | -26.9 | 0
[10 empty] | 6.5 | -0.7 | 0.995 Ind | -6.5 | 0.7 | - |  | 0 |  | 0 | [12 empty] | 68.8 | 6.6 | 0.995 Cap | -68.8 | -33.5 | - | 0 | -26.9 | 0
[10 empty] | 9.1 | 0.1 | 1.000 Cap | -9.1 | -0.1 | - |  | 0 |  | 0 | [12 empty] | -93.8 | -21.6 | - | 93.8 | 22.9 | 0.972 Cap | 0 | 1.2 | 0
[10 empty] | 9.1 | 0.1 | 1.000 Cap | -9.1 | -0.1 | - |  | 0 |  | 0 | [12 empty] | -124.9 | -28.8 | - | 124.9 | 30.4 | 0.972 Cap | 0 | 1.6 | 0
[10 empty] | 9.1 | 0.1 | 1.000 Cap | -9.1 | -0.1 | - |  | 0 |  | 0 | [12 empty] | -6.5 | 1.1 | - | 6.5 | -1.1 | 0.987 Ind | 0 | 0 | 0
[10 empty] | 9.1 | 0.1 | 1.000 Cap | -9.1 | -0.1 | - |  | 0 |  | 0 | [12 empty] | -6.5 | 1.1 | - | 6.5 | -1.1 | 0.987 Ind | 0 | 0 | 0
[10 empty] | 9.9 | 0.3 | 0.999 Cap | -9.9 | -0.3 | - |  | 0 |  | 0 | [12 empty] | 87 | -6.2 | 0.997 Ind | -86.8 | 3.5 | - | 0.2 | -2.7 | 0
[10 empty] | 9.9 | -0.4 | 0.999 Ind | -9.9 | 0.4 | - |  | 0 |  | 0 | [12 empty] | 5 | -0.9 | 0.983 Ind | -5 | 0.9 | - | 0 | 0 | 0
[10 empty] | 51.9 | -3.3 | 0.998 Ind | -51.8 | 1.5 | - |  | 0.1 |  | -1.8 | [12 empty] | 5 | -0.9 | 0.983 Ind | -5 | 0.9 | - | 0 | 0 | 0
[10 empty] | 6.5 | 0.7 | 0.994 Cap | -6.5 | -0.7 | - |  | 0 |  | 0 | [12 empty] | 5 | -0.9 | 0.983 Ind | -5 | 0.9 | - | 0 | 0 | 0
[10 empty] | 6.5 | -0.7 | 0.994 Ind | -6.5 | 0.7 | - |  | 0 |  | 0 | [12 empty] | 133.2 | -6.7 | 0.999 Ind | -132.8 | 2.7 | - | 0.4 | -4 | 0
[10 empty] | 5 | -0.2 | 0.999 Ind | -5 | 0.2 | - |  | 0 |  | 0 | [12 empty] | 55.2 | -4.9 | 0.996 Ind | -54.8 | -5.1 | - | 0.4 | -10 | 0
[10 empty] | 21 | -0.3 | 1.000 Ind | -21 | 1 | - |  | 0 |  | 0.6 | [12 empty] | -6.5 | 0.7 | - | 6.5 | -0.6 | 0.996 Ind | 0.1 | 0.1 | 0
[10 empty] | 21 | -0.3 | 1.000 Ind | -21 | 1 | - |  | 0 |  | 0.6 | [12 empty] | -6.5 | 0.7 | - | 6.5 | -0.6 | 0.996 Ind | 0.1 | 0.1 | 0
[10 empty] | 5 | -0.2 | 0.999 Ind | -5 | 0.2 | - |  | 0 |  | 0 | [12 empty] | 6.5 | -0.5 | 0.997 Ind | -6.5 | 0.5 | - | 0 | 0 | 0
[10 empty] | 5 | -0.2 | 0.999 Ind | -5 | 0.2 | - |  | 0 |  | 0 | [12 empty] | 423.8 | -52.8 | 0.992 Ind | -417.7 | -95.2 | - | 6.1 | -148 | 0
[10 empty] | 5 | -0.2 | 0.999 Ind | -5 | 0.2 | - |  | 0 |  | 0 | [12 empty] | 9.1 | 0.1 | 1.000 Cap | -9.1 | -0.1 | - | 0 | 0 | 0
[10 empty] | 98.7 | -36.2 | 0.939 Ind | -97 | 0.1 | - |  | 1.7 |  | -36.1 | [12 empty] | 9.1 | 0.1 | 1.000 Cap | -9.1 | -0.1 | - | 0 | 0 | 0
[10 empty] | 29.9 | -20.4 | 0.826 Ind | -29.7 | -8 | - |  | 0.3 |  | -28.4 | [12 empty] | 9.1 | 0.1 | 1.000 Cap | -9.1 | -0.1 | - | 0 | 0 | 0
[10 empty] | 85.3 | -57.2 | 0.831 Ind | -85.2 | 54.3 | - |  | 0.1 |  | -2.9 | [12 empty] | 9.1 | 0.1 | 1.000 Cap | -9.1 | -0.1 | - | 0 | 0 | 0
[10 empty] | 372.3 | -197.5 | 0.883 Ind | -368.3 | -37.3 | - |  | 4 |  | -234.8 | [12 empty] | 9.9 | 0.4 | 0.999 Cap | -9.9 | -0.4 | - | 0 | 0 | 0
[10 empty] | 13.3 | 2 | 0.989 Cap | -13.3 | -1.6 | - |  | 0 |  | 0.4 | [12 empty] | 9.9 | -0.4 | 0.999 Ind | -9.9 | 0.3 | - | 0 | 0 | 0
[10 empty] | 13.3 | 2 | 0.989 Cap | -13.3 | -1.6 | - |  | 0 |  | 0.4 | [12 empty] | 51.9 | -3.2 | 0.998 Ind | -51.8 | 1.5 | - | 0.1 | -1.8 | 0
[10 empty] | 507.6 | -1.7 | 1.000 Ind | -506.1 | -87.7 | - |  | 1.6 |  | -89.4 | [12 empty] | 6.5 | 0.7 | 0.994 Cap | -6.5 | -0.7 | - | 0 | 0 | 0
[10 empty] | 6.3 | -0.3 | 0.999 Ind | -6.3 | 0.3 | - |  | 0 |  | 0 | [12 empty] | -94.4 | 7 | - | 94.4 | -5.1 | 0.999 Ind | 0 | 1.8 | 0
[10 empty] | 9.6 | 0.1 | 1.000 Cap | -9.6 | -0.1 | - |  | 0 |  | 0 | [12 empty] | 6.5 | -0.7 | 0.994 Ind | -6.5 | 0.7 | - | 0 | 0 | 0
[10 empty] | 21.6 | -1.3 | 0.998 Ind | -21.5 | 1.6 | - |  | 0.1 |  | 0.2 | [12 empty] | 52.5 | -43.1 | 0.773 Ind | -51.9 | 19.7 | - | 0.6 | -23.4 | 0
[10 empty] | -91.5 | 5.7 | - | 91.5 | -4 | 0.999 Ind |  | 0 |  | 1.7 | [12 empty] | 21 | -0.3 | 1.000 Ind | -21 | 1 | - | 0 | 0.6 | 0
[10 empty] | 42.3 | 5.1 | 0.993 Cap | -41.9 | -21.8 | - |  | 0.4 |  | -16.7 | [12 empty] | -524.5 | 36.2 | - | 528 | -195 | 0.938 Ind | 3.4 | -158.8 | 0
[10 empty] | -76.5 | -91.8 | - | 76.5 | 94.2 | 0.630 Cap |  | 0 |  | 2.4 | [12 empty] | 21 | -0.3 | 1.000 Ind | -21 | 1 | - | 0 | 0.6 | 0
[10 empty] | -76.5 | -91.8 | - | 76.5 | 94.2 | 0.630 Cap |  | 0 |  | 2.4 | [12 empty] | 5 | -0.2 | 0.999 Ind | -5 | 0.2 | - | 0 | 0 | 0
[10 empty] | 95.3 | -6.3 | 0.998 Ind | -95.3 | 16.2 | - |  | 0 |  | 9.9 | [12 empty] | 5 | -0.2 | 0.999 Ind | -5 | 0.2 | - | 0 | 0 | 0
[10 empty] | 20.1 | -0.8 | 0.999 Ind | -20.1 | 1.2 | - |  | 0 |  | 0.4 | [12 empty] | 5 | -0.2 | 0.999 Ind | -5 | 0.2 | - | 0 | 0 | 0
[10 empty] | 98.1 | -27.8 | 0.962 Ind | -97.3 | 17.9 | - |  | 0.8 |  | -9.9 | [12 empty] | 5 | -0.2 | 0.999 Ind | -5 | 0.2 | - | 0 | 0 | 0
[10 empty] | 458.3 | -298.5 | 0.838 Ind | -453.4 | -107.2 | - |  | 4.9 |  | -405.7 | [12 empty] | 56.5 | -14.1 | 0.970 Ind | -55.1 | 1.2 | - | 1.5 | -12.9 | 0
[10 empty] | 40.9 | 20.8 | 0.892 Cap | -40.6 | -29.9 | - |  | 0.3 |  | -9.2 | [12 empty] | 56.5 | -14.1 | 0.970 Ind | -55.1 | 1.2 | - | 1.5 | -12.9 | 0
[10 empty] | -93.9 | 3.6 | - | 94.4 | -14.8 | 0.988 Ind |  | 0.5 |  | -11.2 | [12 empty] | 57.1 | -6.8 | 0.993 Ind | -56.4 | -14.6 | - | 0.7 | -21.3 | 0
[10 empty] | -412 | -39.4 | - | 412.9 | -104.5 | 0.969 Ind |  | 1 |  | -143.9 | [12 empty] | 371.5 | -199 | 0.881 Ind | -367.5 | -35.5 | - | 4 | -234.5 | 0
[10 empty] | 0 | -19.4 | - | 0 | 20 | - |  | 0 |  | 0.6 | [12 empty] | 14.7 | -4.5 | 0.955 Ind | -14.6 | 4.6 | - | 0.1 | 0.1 | 0
[10 empty] | 56.5 | -3.2 | 0.998 Ind | -56.4 | -0.5 | - |  | 0.1 |  | -3.7 | [12 empty] | -806.4 | -25.5 | - | 818.9 | 5.9 | 1.000 Cap | 12.5 | -19.6 | 0
[10 empty] | -94.6 | 5.5 | - | 95.7 | -29.4 | 0.956 Ind |  | 1.1 |  | -23.9 | [12 empty] | 13.3 | 1.9 | 0.990 Cap | -13.3 | -1.6 | - | 0 | 0.4 | 0
[10 empty] | 378.2 | -214.3 | 0.870 Ind | -377 | 91.8 | - |  | 1.2 |  | -122.5 | [12 empty] | 13.3 | 1.9 | 0.990 Cap | -13.3 | -1.6 | - | 0 | 0.4 | 0
[10 empty] | -98.5 | 6.9 | - | 98.9 | -14.8 | 0.989 Ind |  | 0.4 |  | -7.9 | [12 empty] | 47.4 | 13.9 | 0.960 Cap | -47.2 | -21.2 | - | 0.2 | -7.4 | 0
[10 empty] | 520.1 | -15.3 | 1.000 Ind | -519.1 | -38.9 | - |  | 1 |  | -54.2 | [12 empty] | 6.3 | -0.3 | 0.999 Ind | -6.3 | 0.3 | - | 0 | 0 | 0
[10 empty] | -98.5 | 6.9 | - | 98.9 | -14.8 | 0.989 Ind |  | 0.4 |  | -7.9 | [12 empty] | 554 | -45.3 | 0.997 Ind | -548.1 | -30.1 | - | 5.9 | -75.4 | 0
[10 empty] | 6.1 | 1.1 | 0.983 Cap | -6 | -1.1 | - |  | 0 |  | 0 | [12 empty] | 554 | -45.3 | 0.997 Ind | -548.1 | -30.1 | - | 5.9 | -75.4 | 0
[10 empty] | 6.1 | 1.1 | 0.983 Cap | -6 | -1.1 | - |  | 0 |  | 0 | [12 empty] | 9.6 | 0.1 | 1.000 Cap | -9.6 | -0.1 | - | 0 | 0 | 0
[10 empty] | 6.1 | 1.1 | 0.983 Cap | -6 | -1.1 | - |  | 0 |  | 0 | [12 empty] | -390.6 | -34.6 | - | 392.6 | -156.5 | 0.929 Ind | 2 | -191.1 | 0
[10 empty] | 6.1 | 1.1 | 0.983 Cap | -6 | -1.1 | - |  | 0 |  | 0 | [12 empty] | 21.6 | -1.3 | 0.998 Ind | -21.5 | 1.6 | - | 0.1 | 0.2 | 0
[10 empty] | 486.6 | -110.4 | 0.975 Ind | -483.6 | -3.2 | - |  | 3 |  | -113.6 | [12 empty] | 507.8 | -88.4 | 0.985 Ind | -501.9 | -169.6 | - | 5.9 | -258 | 0
[10 empty] | 29.6 | -0.6 | 1.000 Ind | -29.6 | 1.2 | - |  | 0 |  | 0.6 | [12 empty] | -422 | -53.1 | - | 423 | -89.9 | 0.978 Ind | 1 | -143 | 0
[10 empty] | -6 | -1 | - | 6 | 1 | 0.987 Cap |  | 0 |  | 0 | [12 empty] | 94.9 | -38 | 0.928 Ind | -93.6 | 7.9 | - | 1.3 | -30.1 | 0
[10 empty] | -6 | -1 | - | 6 | 1 | 0.987 Cap |  | 0 |  | 0 | [12 empty] | 20.1 | -0.8 | 0.999 Ind | -20.1 | 1.2 | - | 0 | 0.4 | 0
[10 empty] | -6 | 1.2 | - | 6 | -1.2 | 0.981 Ind |  | 0 |  | 0 | [12 empty] | 457.5 | -299.9 | 0.836 Ind | -452.6 | -105.2 | - | 4.9 | -405.1 | 0
[10 empty] | 40 | 19.6 | 0.898 Cap | -39.8 | -29.6 | - |  | 0.3 |  | -10 | [12 empty] | 50.1 | -40.9 | 0.774 Ind | -49.5 | 17.9 | - | 0.5 | -23 | 0
[10 empty] | -6 | 1.2 | - | 6 | -1.2 | 0.981 Ind |  | 0 |  | 0 | [12 empty] | 56.5 | -3.2 | 0.998 Ind | -56.4 | -0.5 | - | 0.1 | -3.7 | 0
[10 empty] | -38.6 | -8.4 | - | 38.6 | 8 | 0.979 Cap |  | 0 |  | -0.3 | [12 empty] | 520.1 | -15.3 | 1.000 Ind | -519.1 | -38.9 | - | 1 | -54.2 | 0
[10 empty] | 20.9 | -1.5 | 0.997 Ind | -20.7 | 1.9 | - |  | 0.1 |  | 0.4 | [12 empty] | 6 | 1.1 | 0.983 Cap | -6 | -1.1 | - | 0 | 0 | 0
[10 empty] | 20.9 | -1.5 | 0.997 Ind | -20.7 | 1.9 | - |  | 0.1 |  | 0.4 | [12 empty] | 6 | 1.1 | 0.983 Cap | -6 | -1.1 | - | 0 | 0 | 0
[10 empty] | 6.1 | -0.7 | 0.993 Ind | -6 | 0.7 | - |  | 0 |  | 0 | [12 empty] | 6 | 1.1 | 0.983 Cap | -6 | -1.1 | - | 0 | 0 | 0
[10 empty] | 14.6 | -1.3 | 0.996 Ind | -14.6 | 1.5 | - |  | 0 |  | 0.3 | [12 empty] | 6 | 1.1 | 0.983 Cap | -6 | -1.1 | - | 0 | 0 | 0
[10 empty] | 17.6 | -1.5 | 0.996 Ind | -17.6 | 1.8 | - |  | 0 |  | 0.3 | [12 empty] | -6 | -1.1 | - | 6.1 | 1.1 | 0.984 Cap | 0 | 0 | 0
[10 empty] | 39.7 | 20.2 | 0.891 Cap | -39.5 | -29.4 | - |  | 0.3 |  | -9.2 | [12 empty] | -6 | -1.1 | - | 6.1 | 1.1 | 0.984 Cap | 0 | 0 | 0
[10 empty] | -6 | 0.6 | - | 6.1 | -0.6 | 0.996 Ind |  | 0 |  | 0 | [12 empty] | 53.2 | -26 | 0.898 Ind | -52.7 | 14.3 | - | 0.5 | -11.7 | 0
[10 empty] | -6 | 0.6 | - | 6.1 | -0.6 | 0.996 Ind |  | 0 |  | 0 | [12 empty] | 29.6 | -0.6 | 1.000 Ind | -29.6 | 1.2 | - | 0 | 0.6 | 0
[10 empty] | 6 | 0.9 | 0.989 Cap | -6 | -0.9 | - |  | 0 |  | 0 | [12 empty] | 20.9 | -1.9 | 0.996 Ind | -20.7 | 2.3 | - | 0.1 | 0.4 | 0
[10 empty] | 7.2 | -0.5 | 0.998 Ind | -7.2 | 0.5 | - |  | 0 |  | 0.1 | [12 empty] | 20.9 | -1.9 | 0.996 Ind | -20.7 | 2.3 | - | 0.1 | 0.4 | 0
[10 empty] | 7.2 | -0.5 | 0.998 Ind | -7.2 | 0.5 | - |  | 0 |  | 0.1 | [12 empty] | -6 | 1.2 | - | 6 | -1.2 | 0.981 Ind | 0 | 0 | 0
[10 empty] | 9.6 | 1.7 | 0.985 Cap | -9.6 | -1.4 | - |  | 0 |  | 0.2 | [12 empty] | -6 | 1.2 | - | 6 | -1.2 | 0.981 Ind | 0 | 0 | 0
[10 empty] | 9.6 | 1.7 | 0.985 Cap | -9.6 | -1.4 | - |  | 0 |  | 0.2 | [12 empty] | 80.3 | -55 | 0.825 Ind | -80.1 | 52 | - | 0.1 | -3 | 0
[10 empty] | 6 | -0.2 | 1.000 Ind | -6 | 0.2 | - |  | 0 |  | 0 | [12 empty] | -71.6 | -91.4 | - | 71.6 | 93.7 | 0.608 Cap | 0 | 2.3 | 0
[10 empty] | 52.1 | -15.6 | 0.958 Ind | -50.9 | 0.5 | - |  | 1.2 |  | -15.1 | [12 empty] | 6.1 | -0.7 | 0.993 Ind | -6 | 0.7 | - | 0 | 0 | 0
[10 empty] | 52.1 | -15.6 | 0.958 Ind | -50.9 | 0.5 | - |  | 1.2 |  | -15.1 | [12 empty] | -71.6 | -91.4 | - | 71.6 | 93.7 | 0.608 Cap | 0 | 2.3 | 0
[10 empty] | 7.2 | -0.2 | 1.000 Ind | -7.2 | 0.2 | - |  | 0 |  | 0 | [12 empty] | 17.6 | -1.4 | 0.997 Ind | -17.6 | 1.7 | - | 0 | 0.3 | 0
[10 empty] | 7.2 | -0.2 | 1.000 Ind | -7.2 | 0.2 | - |  | 0 |  | 0 | [12 empty] | 14.6 | -1.1 | 0.997 Ind | -14.6 | 1.4 | - | 0 | 0.3 | 0
[10 empty] | 82.4 | -3.9 | 0.999 Ind | -82.3 | 0.7 | - |  | 0.1 |  | -3.2 | [12 empty] | 18 | 7.7 | 0.919 Cap | -18 | -7.3 | - | 0 | 0.4 | 0
[10 empty] | 32.7 | -3.3 | 0.995 Ind | -32.5 | 1.9 | - |  | 0.1 |  | -1.4 | [12 empty] | 18 | 7.7 | 0.919 Cap | -18 | -7.3 | - | 0 | 0.4 | 0
[10 empty] | 5.8 | 1.6 | 0.962 Cap | -5.8 | -1.6 | - |  | 0 |  | 0 | [12 empty] | -6 | 0.5 | - | 6 | -0.5 | 0.996 Ind | 0 | 0 | 0
[10 empty] | 44.2 | -2.2 | 0.999 Ind | -44.2 | 3.3 | - |  | 0 |  | 1.1 | [12 empty] | -6 | 0.5 | - | 6 | -0.5 | 0.996 Ind | 0 | 0 | 0
[10 empty] | 91.1 | 14.4 | 0.988 Cap | -91 | -17.4 | - |  | 0.1 |  | -3 | [12 empty] | 6 | 0.9 | 0.989 Cap | -6 | -0.9 | - | 0 | 0 | 0
[10 empty] | 91.1 | 14.4 | 0.988 Cap | -91 | -17.4 | - |  | 0.1 |  | -3 | [12 empty] | 7.2 | -0.4 | 0.998 Ind | -7.2 | 0.5 | - | 0 | 0.1 | 0
[10 empty] | 19.3 | 65.1 | 0.284 Cap | -19.2 | -66.7 | - |  | 0.1 |  | -1.6 | [12 empty] | 7.2 | -0.4 | 0.998 Ind | -7.2 | 0.5 | - | 0 | 0.1 | 0
[10 empty] | 20.3 | -2.2 | 0.994 Ind | -20 | 3 | - |  | 0.3 |  | 0.9 | [12 empty] | 9.6 | 1.7 | 0.985 Cap | -9.6 | -1.4 | - | 0 | 0.2 | 0
[10 empty] | 20.3 | -2.2 | 0.994 Ind | -20 | 3 | - |  | 0.3 |  | 0.9 | [12 empty] | 9.6 | 1.7 | 0.985 Cap | -9.6 | -1.4 | - | 0 | 0.2 | 0
[10 empty] | 35.1 | 15.6 | 0.914 Cap | -35.1 | -14.6 | - |  | 0 |  | 1 | [12 empty] | 6 | -0.1 | 1.000 Ind | -6 | 0.1 | - | 0 | 0 | 0
[10 empty] | 35.1 | 15.6 | 0.914 Cap | -35.1 | -14.6 | - |  | 0 |  | 1 | [12 empty] | 7.2 | -0.2 | 1.000 Ind | -7.2 | 0.2 | - | 0 | 0 | 0
[10 empty] | 8.1 | -1.8 | 0.977 Ind | -8.1 | 1.8 | - |  | 0 |  | 0 | [12 empty] | 7.2 | -0.2 | 1.000 Ind | -7.2 | 0.2 | - | 0 | 0 | 0
[10 empty] | 13.4 | -4.6 | 0.946 Ind | -13.3 | 4.6 | - |  | 0.1 |  | 0 | [12 empty] | 95.7 | -24.1 | 0.970 Ind | -95 | 14 | - | 0.7 | -10.1 | 0
[10 empty] | 468 | -115.1 | 0.971 Ind | -464.5 | 72.5 | - |  | 3.5 |  | -42.6 | [12 empty] | 82.4 | -3.9 | 0.999 Ind | -82.3 | 0.7 | - | 0.1 | -3.2 | 0
[10 empty] | 92.7 | -27.1 | 0.960 Ind | -92 | 16.1 | - |  | 0.7 |  | -11 | [12 empty] | 5.8 | 1.6 | 0.961 Cap | -5.8 | -1.6 | - | 0 | 0 | 0
[10 empty] | 8.9 | -0.8 | 0.996 Ind | -8.9 | 0.8 | - |  | 0 |  | 0 | [12 empty] | 91.1 | 14.4 | 0.988 Cap | -91 | -17.4 | - | 0.1 | -3 | 0
[10 empty] | 15.2 | -0.2 | 1.000 Ind | -15.2 | 0.5 | - |  | 0 |  | 0.4 | [12 empty] | 91.1 | 14.4 | 0.988 Cap | -91 | -17.4 | - | 0.1 | -3 | 0
[10 empty] | 8.1 | -1.3 | 0.986 Ind | -8.1 | 1.4 | - |  | 0 |  | 0 | [12 empty] | 32.7 | -2.6 | 0.997 Ind | -32.5 | 1.2 | - | 0.1 | -1.4 | 0
[10 empty] | 8.9 | -0.5 | 0.998 Ind | -8.9 | 0.5 | - |  | 0 |  | 0 | [12 empty] | 44.2 | 0.9 | 1.000 Cap | -44.2 | 0.2 | - | 0 | 1.1 | 0
[10 empty] | 8.9 | 0.5 | 0.999 Cap | -8.9 | -0.5 | - |  | 0 |  | 0 | [12 empty] | 35.1 | 15.6 | 0.914 Cap | -35.1 | -14.6 | - | 0 | 1 | 0
[10 empty] | -39.1 | 0.8 | - | 39.1 | -0.9 | 1.000 Ind |  | 0 |  | -0.1 | [12 empty] | 35.1 | 15.6 | 0.914 Cap | -35.1 | -14.6 | - | 0 | 1 | 0
[10 empty] | 5.8 | 0.9 | 0.987 Cap | -5.8 | -0.9 | - |  | 0 |  | 0 | [12 empty] | 20.3 | -2.1 | 0.995 Ind | -20 | 3 | - | 0.3 | 0.9 | 0
[10 empty] | 8.1 | 0.4 | 0.999 Cap | -8.1 | -0.4 | - |  | 0 |  | 0 | [12 empty] | 20.3 | -2.1 | 0.995 Ind | -20 | 3 | - | 0.3 | 0.9 | 0
[10 empty] | 8.1 | 0.4 | 0.999 Cap | -8.1 | -0.4 | - |  | 0 |  | 0 | [12 empty] | 8.1 | -1.7 | 0.977 Ind | -8.1 | 1.8 | - | 0 | 0 | 0
[10 empty] | 13.9 | -0.9 | 0.998 Ind | -13.6 | 0.9 | - |  | 0.2 |  | 0 | [12 empty] | 15.2 | 0 | 1.000 Ind | -15.2 | 0.4 | - | 0 | 0.4 | 0
[10 empty] | 13.8 | -0.6 | 0.999 Ind | -13.8 | 0.6 | - |  | 0.1 |  | 0 | [12 empty] | -118.4 | -12.8 | - | 118.6 | 8.3 | 0.998 Cap | 0.2 | -4.5 | 0
[10 empty] | 41.8 | -12.3 | 0.959 Ind | -41.6 | 2.5 | - |  | 0.2 |  | -9.9 | [12 empty] | -118.4 | -12.8 | - | 118.6 | 8.3 | 0.998 Cap | 0.2 | -4.5 | 0
[10 empty] | -38.3 | 2 | - | 38.3 | -2 | 0.999 Ind |  | 0 |  | -0.1 | [12 empty] | 24.2 | 62.6 | 0.360 Cap | -24.1 | -64.2 | - | 0.1 | -1.6 | 0
[10 empty] | 16 | 9.5 | 0.860 Cap | -16 | -9.1 | - |  | 0 |  | 0.4 | [12 empty] | 8.9 | 0.8 | 0.996 Cap | -8.9 | -0.8 | - | 0 | 0 | 0
[10 empty] | 16 | 9.5 | 0.860 Cap | -16 | -9.1 | - |  | 0 |  | 0.4 | [12 empty] | 8.9 | -0.3 | 1.000 Ind | -8.9 | 0.3 | - | 0 | 0 | 0
[10 empty] | 16 | 9.5 | 0.860 Cap | -16 | -9.1 | - |  | 0 |  | 0.4 | [12 empty] | 26.4 | -19.8 | 0.800 Ind | -26.2 | -8.8 | - | 0.2 | -28.7 | 0
[10 empty] | 5.5 | -1.7 | 0.955 Ind | -5.5 | 1.7 | - |  | 0 |  | 0 | [12 empty] | 8.1 | -1.3 | 0.986 Ind | -8.1 | 1.4 | - | 0 | 0 | 0
[10 empty] | 77.7 | -48.8 | 0.847 Ind | -77.6 | 46.5 | - |  | 0.1 |  | -2.3 | [12 empty] | -100.8 | 3.9 | - | 102.6 | -37.8 | 0.938 Ind | 1.8 | -33.8 | 0
[10 empty] | 0 | -72.8 | - | 0 | 73.4 | - |  | 0 |  | 0.5 | [12 empty] | -39.1 | 0.8 | - | 39.1 | -0.9 | 1.000 Ind | 0 | -0.1 | 0
[10 empty] | 47.3 | -5.4 | 0.994 Ind | -47 | -4.8 | - |  | 0.3 |  | -10.2 | [12 empty] | 8.9 | -0.2 | 1.000 Ind | -8.9 | 0.2 | - | 0 | 0 | 0
[10 empty] | 83 | -39.1 | 0.905 Ind | -82 | 6.8 | - |  | 1 |  | -32.3 | [12 empty] | 5.8 | 0.9 | 0.987 Cap | -5.8 | -0.9 | - | 0 | 0 | 0
[10 empty] | 6.7 | -0.1 | 1.000 Ind | -6.7 | 0.2 | - |  | 0 |  | 0.1 | [12 empty] | 8.1 | 0.4 | 0.999 Cap | -8.1 | -0.4 | - | 0 | 0 | 0
[10 empty] | 159.7 | 32.3 | 0.980 Cap | -159.7 | -28.5 | - |  | 0 |  | 3.9 | [12 empty] | 8.1 | 0.4 | 0.999 Cap | -8.1 | -0.4 | - | 0 | 0 | 0
[10 empty] | 159.7 | 32.3 | 0.980 Cap | -159.7 | -28.5 | - |  | 0 |  | 3.9 | [12 empty] | 13.9 | -0.9 | 0.998 Ind | -13.6 | 0.9 | - | 0.2 | 0 | 0
[10 empty] | 159.7 | 32.3 | 0.980 Cap | -159.7 | -28.5 | - |  | 0 |  | 3.9 | [12 empty] | 13.8 | -0.4 | 0.999 Ind | -13.8 | 0.5 | - | 0.1 | 0 | 0
[10 empty] | 8.9 | 1.5 | 0.985 Cap | -8.9 | -1.3 | - |  | 0 |  | 0.2 | [12 empty] | 41.8 | -12.5 | 0.958 Ind | -41.6 | 2.6 | - | 0.2 | -9.9 | 0
[10 empty] | 27 | -0.9 | 0.999 Ind | -27 | 1.6 | - |  | 0 |  | 0.7 | [12 empty] | 93.6 | -7.9 | 0.996 Ind | -93 | -6.8 | - | 0.6 | -14.8 | 0
[10 empty] | 96.5 | 20.4 | 0.978 Cap | -96.3 | -29 | - |  | 0.3 |  | -8.6 | [12 empty] | -38.3 | 2 | - | 38.3 | -2 | 0.999 Ind | 0 | -0.1 | 0
[10 empty] | 96.5 | 20.4 | 0.978 Cap | -96.3 | -29 | - |  | 0.3 |  | -8.6 | [12 empty] | 501.5 | -111 | 0.976 Ind | -500.2 | 24.8 | - | 1.3 | -86.2 | 0
[10 empty] | 16.4 | 7.4 | 0.913 Cap | -16.4 | -7 | - |  | 0 |  | 0.3 | [12 empty] | 16 | 9.4 | 0.862 Cap | -16 | -9 | - | 0 | 0.4 | 0
[10 empty] | 16.4 | 7.4 | 0.913 Cap | -16.4 | -7 | - |  | 0 |  | 0.3 | [12 empty] | 16 | 9.4 | 0.862 Cap | -16 | -9 | - | 0 | 0.4 | 0
[10 empty] | -352.7 | -60.1 | - | 353.2 | -43.8 | 0.992 Ind |  | 0.5 |  | -103.8 | [12 empty] | 16 | 9.4 | 0.862 Cap | -16 | -9 | - | 0 | 0.4 | 0
[10 empty] | 88.8 | 24.9 | 0.963 Cap | -88.6 | -29 | - |  | 0.2 |  | -4.1 | [12 empty] | 33.8 | 22.6 | 0.830 Cap | -33.5 | -32 | - | 0.2 | -9.4 | 0
[10 empty] | 88.8 | 24.9 | 0.963 Cap | -88.6 | -29 | - |  | 0.2 |  | -4.1 | [12 empty] | 5.5 | -1.7 | 0.955 Ind | -5.5 | 1.7 | - | 0 | 0 | 0
[10 empty] | 5.5 | 0.4 | 0.997 Cap | -5.5 | -0.4 | - |  | 0 |  | 0 | [12 empty] | 90.4 | -23.5 | 0.968 Ind | -89.8 | 12.4 | - | 0.7 | -11.1 | 0
[10 empty] | -5.5 | 0.3 | - | 5.5 | -0.3 | 0.999 Ind |  | 0 |  | 0 | [12 empty] | -103 | -38.4 | - | 103 | 39.9 | 0.933 Cap | 0 | 1.4 | 0
[10 empty] | -5.5 | 0.3 | - | 5.5 | -0.3 | 0.999 Ind |  | 0 |  | 0 | [12 empty] | -103 | -38.4 | - | 103 | 39.9 | 0.933 Cap | 0 | 1.4 | 0
[10 empty] | -430.2 | 28.7 | - | 432.6 | -205.5 | 0.903 Ind |  | 2.3 |  | -176.8 | [12 empty] | -103 | -38.4 | - | 103 | 39.9 | 0.933 Cap | 0 | 1.4 | 0
[10 empty] | 5.5 | 0 | 1.000 Ind | -5.5 | 0 | - |  | 0 |  | 0 | [12 empty] | 47.3 | -5.1 | 0.994 Ind | -47 | -5.1 | - | 0.3 | -10.1 | 0
[10 empty] | 42.5 | 8.2 | 0.982 Cap | -42.4 | -13.7 | - |  | 0.1 |  | -5.5 | [12 empty] | 33.1 | 21.5 | 0.839 Cap | -32.8 | -31.7 | - | 0.2 | -10.2 | 0
[10 empty] | 42.5 | 8.2 | 0.982 Cap | -42.4 | -13.7 | - |  | 0.1 |  | -5.5 | [12 empty] | 6.7 | 0 | 1.000 Ind | -6.7 | 0.1 | - | 0 | 0.1 | 0
[10 empty] | 9.8 | -0.9 | 0.996 Ind | -9.8 | 0.9 | - |  | 0 |  | 0.1 | [12 empty] | 8.9 | 1.5 | 0.985 Cap | -8.9 | -1.3 | - | 0 | 0.2 | 0
[10 empty] | 452.6 | -54.9 | 0.993 Ind | -450.3 | -66.5 | - |  | 2.2 |  | -121.4 | [12 empty] | 96.5 | 20.4 | 0.978 Cap | -96.2 | -29 | - | 0.3 | -8.6 | 0
[10 empty] | 48.4 | -10.4 | 0.978 Ind | -47.9 | -12.3 | - |  | 0.5 |  | -22.7 | [12 empty] | 96.5 | 20.4 | 0.978 Cap | -96.2 | -29 | - | 0.3 | -8.6 | 0
[10 empty] | -38.1 | -0.9 | - | 38.6 | -16.9 | 0.916 Ind |  | 0.5 |  | -17.8 | [12 empty] | 27 | -0.8 | 1.000 Ind | -27 | 1.5 | - | 0 | 0.7 | 0
[10 empty] | -687.4 | -40.2 | - | 696.2 | -42.7 | 0.998 Ind |  | 8.8 |  | -82.9 | [12 empty] | 32.7 | 22 | 0.830 Cap | -32.5 | -31.4 | - | 0.2 | -9.4 | 0
[10 empty] | -354.5 | -57.5 | - | 355.4 | -114.6 | 0.952 Ind |  | 0.8 |  | -172 | [12 empty] | 88.8 | 24.9 | 0.963 Cap | -88.6 | -29 | - | 0.2 | -4.1 | 0
[10 empty] | 5.4 | 0 | 1.000 Ind | -5.4 | 0 | - |  | 0 |  | 0 | [12 empty] | 5.5 | 0.4 | 0.997 Cap | -5.5 | -0.4 | - | 0 | 0 | 0
[10 empty] | 43.1 | -4.2 | 0.995 Ind | -43 | 0.5 | - |  | 0.1 |  | -3.6 | [12 empty] | 88.8 | 24.9 | 0.963 Cap | -88.6 | -29 | - | 0.2 | -4.1 | 0
[10 empty] | 78.2 | 18.4 | 0.973 Cap | -78.1 | -23.1 | - |  | 0.1 |  | -4.7 | [12 empty] | -5.5 | 0.2 | - | 5.5 | -0.2 | 0.999 Ind | 0 | 0 | 0
[10 empty] | 78.2 | 18.4 | 0.973 Cap | -78.1 | -23.1 | - |  | 0.1 |  | -4.7 | [12 empty] | -5.5 | 0.2 | - | 5.5 | -0.2 | 0.999 Ind | 0 | 0 | 0
[10 empty] | 344.4 | -91.1 | 0.967 Ind | -343.5 | -22 | - |  | 1 |  | -113.1 | [12 empty] | 5.5 | 0 | 1.000 Ind | -5.5 | 0 | - | 0 | 0 | 0
[10 empty] | 62.7 | 33.3 | 0.883 Cap | -62.6 | -38.2 | - |  | 0.2 |  | -4.9 | [12 empty] | 42.5 | 8.3 | 0.982 Cap | -42.4 | -13.7 | - | 0.1 | -5.4 | 0
[10 empty] | 62.7 | 33.3 | 0.883 Cap | -62.6 | -38.2 | - |  | 0.2 |  | -4.9 | [12 empty] | 42.5 | 8.3 | 0.982 Cap | -42.4 | -13.7 | - | 0.1 | -5.4 | 0
[10 empty] | 5.4 | 0.5 | 0.996 Cap | -5.4 | -0.5 | - |  | 0 |  | 0 | [12 empty] | 9.8 | -0.9 | 0.996 Ind | -9.8 | 0.9 | - | 0 | 0.1 | 0
[10 empty] | 0 | -17.2 | - | 0 | 17.4 | - |  | 0 |  | 0.2 | [12 empty] | -363.1 | -69.2 | - | 364 | -102 | 0.963 Ind | 0.9 | -171.2 | 0
[10 empty] | -338.1 | -63.4 | - | 338.5 | -47.3 | 0.990 Ind |  | 0.5 |  | -110.6 | [12 empty] | -319.8 | 32.8 | - | 320.9 | -151.2 | 0.905 Ind | 1.1 | -118.5 | 0
[10 empty] | 68.7 | 20.8 | 0.957 Cap | -68.6 | -25.9 | - |  | 0.1 |  | -5.1 | [12 empty] | 465.6 | -112.6 | 0.972 Ind | -465 | 27.2 | - | 0.7 | -85.4 | 0
[10 empty] | 68.7 | 20.8 | 0.957 Cap | -68.6 | -25.9 | - |  | 0.1 |  | -5.1 | [12 empty] | 0 | 26.4 | - | 0 | -26 | - | 0 | 0.4 | 0
[10 empty] | 5.2 | -1.2 | 0.974 Ind | -5.2 | 1.2 | - |  | 0 |  | 0 | [12 empty] | 50.3 | -90.1 | 0.487 Ind | -50.3 | 92.6 | - | 0 | 2.5 | 0
[10 empty] | 42.2 | -4.2 | 0.995 Ind | -42 | -6.5 | - |  | 0.2 |  | -10.7 | [12 empty] | 50.3 | -90.1 | 0.487 Ind | -50.3 | 92.6 | - | 0 | 2.5 | 0
[10 empty] | 5.2 | 1.2 | 0.972 Cap | -5.2 | -1.2 | - |  | 0 |  | 0 | [12 empty] | 5.4 | 0 | 1.000 Ind | -5.4 | 0 | - | 0 | 0 | 0
[10 empty] | -13.8 | 4.6 | - | 13.8 | -4.3 | 0.955 Ind |  | 0 |  | 0.3 | [12 empty] | 43.1 | -4.1 | 0.995 Ind | -43 | 0.5 | - | 0.1 | -3.6 | 0
[10 empty] | -13.8 | 4.6 | - | 13.8 | -4.3 | 0.955 Ind |  | 0 |  | 0.3 | [12 empty] | -431.1 | -97.3 | - | 431.8 | 4.7 | 1.000 Cap | 0.7 | -92.6 | 0
[10 empty] | -346.4 | -19.3 | - | 349.3 | -55.7 | 0.988 Ind |  | 2.9 |  | -75.1 | [12 empty] | 78.2 | 18.4 | 0.973 Cap | -78.1 | -23.1 | - | 0.1 | -4.7 | 0
[10 empty] | 49.4 | -86.8 | 0.495 Ind | -49.4 | 89.1 | - |  | 0 |  | 2.4 | [12 empty] | 78.2 | 18.4 | 0.973 Cap | -78.1 | -23.1 | - | 0.1 | -4.7 | 0
[10 empty] | 49.4 | -86.8 | 0.495 Ind | -49.4 | 89.1 | - |  | 0 |  | 2.4 | [12 empty] | 73.1 | -46.9 | 0.842 Ind | -73 | 44.5 | - | 0.1 | -2.4 | 0
[10 empty] | 4.9 | 1.1 | 0.977 Cap | -4.9 | -0.9 | - |  | 0 |  | 0.2 | [12 empty] | 5.4 | 0.5 | 0.996 Cap | -5.4 | -0.5 | - | 0 | 0 | 0
[10 empty] | 85.6 | -25.7 | 0.958 Ind | -84.7 | 8.8 | - |  | 1 |  | -16.9 | [12 empty] | 344.5 | -79.2 | 0.975 Ind | -343.5 | -33 | - | 1 | -112.2 | 0
[10 empty] | 85.6 | -25.7 | 0.958 Ind | -84.7 | 8.8 | - |  | 1 |  | -16.9 | [12 empty] | 68.7 | 20.9 | 0.957 Cap | -68.6 | -25.9 | - | 0.1 | -5.1 | 0
[10 empty] | 5 | 1.3 | 0.968 Cap | -5 | -1.3 | - |  | 0 |  | 0 | [12 empty] | 68.7 | 20.9 | 0.957 Cap | -68.6 | -25.9 | - | 0.1 | -5.1 | 0
[10 empty] | 91.8 | -18.3 | 0.981 Ind | -91.4 | 3 | - |  | 0.4 |  | -15.3 | [12 empty] | 5.2 | -1.2 | 0.974 Ind | -5.2 | 1.2 | - | 0 | 0 | 0
[10 empty] | 0 | 5 | - | 0 | -4.9 | - |  | 0 |  | 0.1 | [12 empty] | 42.2 | -4 | 0.996 Ind | -42 | -6.8 | - | 0.2 | -10.7 | 0
[10 empty] | 0 | 5 | - | 0 | -4.9 | - |  | 0 |  | 0.1 | [12 empty] | 5 | 1.8 | 0.945 Cap | -5 | -1.7 | - | 0 | 0 | 0
[10 empty] | 13.3 | -0.2 | 1.000 Ind | -13.3 | 0.4 | - |  | 0 |  | 0.2 | [12 empty] | 5.2 | 1.2 | 0.972 Cap | -5.2 | -1.2 | - | 0 | 0 | 0
[10 empty] | 4 | -0.1 | 1.000 Ind | -4 | 0.1 | - |  | 0 |  | 0 | [12 empty] | 151.3 | 32.5 | 0.978 Cap | -151.3 | -29 | - | 0 | 3.5 | 0
[10 empty] | 20 | -0.3 | 1.000 Ind | -20 | 0.7 | - |  | 0 |  | 0.3 | [12 empty] | 151.3 | 32.5 | 0.978 Cap | -151.3 | -29 | - | 0 | 3.5 | 0
[10 empty] | 13.3 | -0.2 | 1.000 Ind | -13.3 | 0.4 | - |  | 0 |  | 0.2 | [12 empty] | 151.3 | 32.5 | 0.978 Cap | -151.3 | -29 | - | 0 | 3.5 | 0
[10 empty] | 4 | -0.1 | 1.000 Ind | -4 | 0.1 | - |  | 0 |  | 0 | [12 empty] | -13.8 | 4.3 | - | 13.8 | -4 | 0.960 Ind | 0 | 0.3 | 0
[10 empty] | -396 | 37.8 | - | 397.7 | -144.2 | 0.940 Ind |  | 1.7 |  | -106.5 | [12 empty] | -13.8 | 4.3 | - | 13.8 | -4 | 0.960 Ind | 0 | 0.3 | 0
[10 empty] | 46.8 | -1.8 | 0.999 Ind | -46.7 | -2.3 | - |  | 0.1 |  | -4.1 | [12 empty] | 347.9 | 30.5 | 0.996 Cap | -347.8 | -40.7 | - | 0.1 | -10.3 | 0
[10 empty] | -264.5 | 96.3 | - | 265.3 | -190.1 | 0.813 Ind |  | 0.8 |  | -93.8 | [12 empty] | 4.9 | 1.1 | 0.977 Cap | -4.9 | -0.9 | - | 0 | 0.2 | 0
[10 empty] | 31.8 | -9.4 | 0.959 Ind | -31.7 | -7.2 | - |  | 0.2 |  | -16.6 | [12 empty] | -32.4 | -2.4 | - | 32.8 | -40 | 0.635 Ind | 0.4 | -42.3 | 0
[10 empty] | 31.8 | -9.4 | 0.959 Ind | -31.7 | -7.2 | - |  | 0.2 |  | -16.6 | [12 empty] | -32.4 | -2.4 | - | 32.8 | -40 | 0.635 Ind | 0.4 | -42.3 | 0
[10 empty] | 82 | -6.8 | 0.997 Ind | -81.5 | -9 | - |  | 0.4 |  | -15.8 | [12 empty] | -32.4 | -2.4 | - | 32.8 | -40 | 0.635 Ind | 0.4 | -42.3 | 0
[10 empty] | 13.8 | -1.1 | 0.997 Ind | -13.7 | 1.1 | - |  | 0.1 |  | 0 | [12 empty] | 85.6 | -26 | 0.957 Ind | -84.7 | 9.2 | - | 1 | -16.8 | 0
[10 empty] | 41.6 | -10.4 | 0.970 Ind | -41.4 | 3.1 | - |  | 0.2 |  | -7.3 | [12 empty] | 85.6 | -26 | 0.957 Ind | -84.7 | 9.2 | - | 1 | -16.8 | 0
[10 empty] | -100.2 | -11 | - | 101.1 | -2.2 | 1.000 Ind |  | 0.9 |  | -13.1 | [12 empty] | -391 | 44.5 | - | 392.9 | -191 | 0.899 Ind | 1.9 | -146.5 | 0
[10 empty] | -397.1 | -84.3 | - | 397.7 | -10.6 | 1.000 Ind |  | 0.6 |  | -94.9 | [12 empty] | 91.7 | -18.5 | 0.980 Ind | -91.3 | 3.3 | - | 0.4 | -15.3 | 0
[10 empty] | 78.9 | -6.2 | 0.997 Ind | -78.5 | -8.8 | - |  | 0.4 |  | -14.9 | [12 empty] | -40.8 | -9.8 | - | 41 | 2.5 | 0.998 Cap | 0.1 | -7.3 | 0
[10 empty] | 428.3 | -105.8 | 0.971 Ind | -427.3 | 12.9 | - |  | 1 |  | -93 | [12 empty] | -40.8 | -9.8 | - | 41 | 2.5 | 0.998 Cap | 0.1 | -7.3 | 0
[10 empty] | 7.9 | 0.1 | 1.000 Cap | -7.9 | 0 | - |  | 0 |  | 0.1 | [12 empty] | 4 | -0.1 | 1.000 Ind | -4 | 0.1 | - | 0 | 0 | 0
[10 empty] | 4.9 | 0 | 1.000 Cap | -4.9 | 0 | - |  | 0 |  | 0 | [12 empty] | 4 | -0.1 | 1.000 Ind | -4 | 0.1 | - | 0 | 0 | 0
[10 empty] | 4.8 | 0.6 | 0.991 Cap | -4.8 | -0.6 | - |  | 0 |  | 0 | [12 empty] | 13.3 | 0.1 | 1.000 Cap | -13.3 | 0.1 | - | 0 | 0.2 | 0
[10 empty] | 4.8 | 0.9 | 0.984 Cap | -4.8 | -0.9 | - |  | 0 |  | 0 | [12 empty] | 13.3 | 0.1 | 1.000 Cap | -13.3 | 0.1 | - | 0 | 0.2 | 0
[10 empty] | 4.8 | 0.9 | 0.984 Cap | -4.8 | -0.9 | - |  | 0 |  | 0 | [12 empty] | 20 | 0.1 | 1.000 Cap | -20 | 0.2 | - | 0 | 0.3 | 0
[10 empty] | 4.8 | 0.9 | 0.984 Cap | -4.8 | -0.9 | - |  | 0 |  | 0 | [12 empty] | 0 | 5 | - | 0 | -4.9 | - | 0 | 0.1 | 0
[10 empty] | 4.8 | 0.9 | 0.984 Cap | -4.8 | -0.9 | - |  | 0 |  | 0 | [12 empty] | 0 | 5 | - | 0 | -4.9 | - | 0 | 0.1 | 0
[10 empty] | 4.8 | 0.9 | 0.984 Cap | -4.8 | -0.9 | - |  | 0 |  | 0 | [12 empty] | 46.8 | -1.8 | 0.999 Ind | -46.7 | -2.3 | - | 0.1 | -4.1 | 0
[10 empty] | 4.8 | 0.9 | 0.984 Cap | -4.8 | -0.9 | - |  | 0 |  | 0 | [12 empty] | 441.2 | -1.4 | 1.000 Ind | -440.1 | -103.4 | - | 1.1 | -104.7 | 0
[10 empty] | -38.5 | -2.4 | - | 38.6 | -0.9 | 1.000 Ind |  | 0.1 |  | -3.3 | [12 empty] | 13.8 | -1.3 | 0.995 Ind | -13.7 | 1.3 | - | 0.1 | 0 | 0
[10 empty] | 4.6 | 1.5 | 0.952 Cap | -4.6 | -1.5 | - |  | 0 |  | 0 | [12 empty] | 31.8 | -9 | 0.962 Ind | -31.7 | -7.2 | - | 0.2 | -16.2 | 0
[10 empty] | 419.1 | -2.3 | 1.000 Ind | -418.1 | -104.7 | - |  | 1 |  | -107.1 | [12 empty] | 31.8 | -9 | 0.962 Ind | -31.7 | -7.2 | - | 0.2 | -16.2 | 0
[10 empty] | 371.1 | -116.4 | 0.954 Ind | -368.9 | -88.5 | - |  | 2.1 |  | -204.9 | [12 empty] | -320.8 | -48.3 | - | 320.8 | 35.4 | 0.994 Cap | 0.1 | -12.8 | 0
[10 empty] | 39 | -3 | 0.997 Ind | -39 | 2.8 | - |  | 0 |  | -0.2 | [12 empty] | 41.6 | -9.4 | 0.976 Ind | -41.4 | 2.1 | - | 0.2 | -7.3 | 0
[10 empty] | 15.5 | -0.2 | 1.000 Ind | -15.5 | 0.5 | - |  | 0 |  | 0.3 | [12 empty] | -275.6 | 72.9 | - | 276.4 | -166.3 | 0.857 Ind | 0.8 | -93.4 | 0
[10 empty] | 318.6 | 35.4 | 0.994 Cap | -318.5 | -45.9 | - |  | 0.1 |  | -10.4 | [12 empty] | 78.9 | -5.9 | 0.997 Ind | -78.5 | -9 | - | 0.4 | -14.9 | 0
[10 empty] | 15.5 | -0.2 | 1.000 Ind | -15.5 | 0.5 | - |  | 0 |  | 0.3 | [12 empty] | 296.2 | 88.2 | 0.958 Cap | -296 | -132.1 | - | 0.3 | -43.9 | 0
[10 empty] | 18.5 | 0.6 | 1.000 Cap | -18.5 | -0.2 | - |  | 0 |  | 0.4 | [12 empty] | 7.9 | 0.2 | 1.000 Cap | -7.9 | 0 | - | 0 | 0.1 | 0
[10 empty] | 18.5 | 0.6 | 1.000 Cap | -18.5 | -0.2 | - |  | 0 |  | 0.4 | [12 empty] | -293.1 | -116.1 | - | 294.5 | -91.7 | 0.955 Ind | 1.5 | -207.8 | 0
[10 empty] | 305.1 | -129.1 | 0.921 Ind | -304.4 | 51.4 | - |  | 0.7 |  | -77.7 | [12 empty] | 4.9 | 0.2 | 0.999 Cap | -4.9 | -0.2 | - | 0 | 0 | 0
[10 empty] | 73.9 | -13.6 | 0.984 Ind | -73.3 | 35.9 | - |  | 0.6 |  | 22.3 | [12 empty] | 4.8 | 0.7 | 0.991 Cap | -4.8 | -0.7 | - | 0 | 0 | 0
[10 empty] | 7.5 | 1.5 | 0.981 Cap | -7.5 | -1.3 | - |  | 0 |  | 0.1 | [12 empty] | 4.8 | 0.9 | 0.984 Cap | -4.8 | -0.9 | - | 0 | 0 | 0
[10 empty] | 7.5 | 1.5 | 0.981 Cap | -7.5 | -1.3 | - |  | 0 |  | 0.1 | [12 empty] | 4.8 | 0.9 | 0.984 Cap | -4.8 | -0.9 | - | 0 | 0 | 0
[10 empty] | 43.2 | -3.4 | 0.997 Ind | -43.1 | 1.7 | - |  | 0 |  | -1.7 | [12 empty] | 4.8 | 0.9 | 0.984 Cap | -4.8 | -0.9 | - | 0 | 0 | 0
[10 empty] | 29.6 | -1.2 | 0.999 Ind | -29.6 | 0.3 | - |  | 0 |  | -0.8 | [12 empty] | 4.8 | 0.9 | 0.984 Cap | -4.8 | -0.9 | - | 0 | 0 | 0
[10 empty] | 33.4 | 0.5 | 1.000 Cap | -33.4 | 0.3 | - |  | 0 |  | 0.7 | [12 empty] | 4.8 | 0.9 | 0.984 Cap | -4.8 | -0.9 | - | 0 | 0 | 0
[10 empty] | 30.1 | 3.1 | 0.995 Cap | -30.1 | -2.4 | - |  | 0 |  | 0.7 | [12 empty] | 4.8 | 0.9 | 0.984 Cap | -4.8 | -0.9 | - | 0 | 0 | 0
[10 empty] | 30.1 | 3.1 | 0.995 Cap | -30.1 | -2.4 | - |  | 0 |  | 0.7 | [12 empty] | 0 | -15.3 | - | 0 | 15.7 | - | 0 | 0.3 | 0
[10 empty] | 29.1 | 8.4 | 0.961 Cap | -29.1 | -7.8 | - |  | 0 |  | 0.6 | [12 empty] | -38.5 | -2.4 | - | 38.6 | -0.9 | 1.000 Ind | 0.1 | -3.3 | 0
[10 empty] | 29.1 | 8.4 | 0.961 Cap | -29.1 | -7.8 | - |  | 0 |  | 0.6 | [12 empty] | 4.6 | 1.5 | 0.952 Cap | -4.6 | -1.5 | - | 0 | 0 | 0
[10 empty] | 29.1 | 8.4 | 0.961 Cap | -29.1 | -7.8 | - |  | 0 |  | 0.6 | [12 empty] | 39 | -3 | 0.997 Ind | -39 | 2.8 | - | 0 | -0.2 | 0
[10 empty] | 42.7 | -3.2 | 0.997 Ind | -42.7 | -0.3 | - |  | 0.1 |  | -3.5 | [12 empty] | 15.5 | -0.2 | 1.000 Ind | -15.5 | 0.5 | - | 0 | 0.3 | 0
[10 empty] | 93.5 | -11.6 | 0.992 Ind | -93.4 | 9.9 | - |  | 0.1 |  | -1.8 | [12 empty] | 15.5 | -0.2 | 1.000 Ind | -15.5 | 0.5 | - | 0 | 0.3 | 0
[10 empty] | -293.6 | -52.3 | - | 293.6 | 39.3 | 0.991 Cap |  | 0 |  | -13 | [12 empty] | 18.5 | 0.6 | 0.999 Cap | -18.5 | -0.2 | - | 0 | 0.4 | 0
[10 empty] | -35.9 | -10.9 | - | 36 | 3.4 | 0.995 Cap |  | 0.1 |  | -7.5 | [12 empty] | 18.5 | 0.6 | 0.999 Cap | -18.5 | -0.2 | - | 0 | 0.4 | 0
[10 empty] | -35.9 | -10.9 | - | 36 | 3.4 | 0.995 Cap |  | 0.1 |  | -7.5 | [12 empty] | 305.1 | -129 | 0.921 Ind | -304.4 | 51.3 | - | 0.7 | -77.7 | 0
[10 empty] | -41.7 | 0.9 | - | 42.2 | -14.7 | 0.944 Ind |  | 0.5 |  | -13.8 | [12 empty] | 73.9 | -13.9 | 0.983 Ind | -73.3 | 36.2 | - | 0.6 | 22.3 | 0
[10 empty] | -88.7 | -11.3 | - | 88.7 | 13.1 | 0.989 Cap |  | 0 |  | 1.7 | [12 empty] | 7.5 | 1.5 | 0.981 Cap | -7.5 | -1.3 | - | 0 | 0.2 | 0
[10 empty] | -88.7 | -11.3 | - | 88.7 | 13.1 | 0.989 Cap |  | 0 |  | 1.7 | [12 empty] | 7.5 | 1.5 | 0.981 Cap | -7.5 | -1.3 | - | 0 | 0.2 | 0
[10 empty] | 7.4 | 0 | 1 | -7.4 | 0.1 | - |  | 0 |  | 0.1 | [12 empty] | 43.2 | -3.4 | 0.997 Ind | -43.1 | 1.7 | - | 0 | -1.7 | 0
[10 empty] | -36.1 | 1.9 | - | 36.2 | -9 | 0.971 Ind |  | 0.1 |  | -7 | [12 empty] | 29.6 | -1.2 | 0.999 Ind | -29.6 | 0.3 | - | 0 | -0.8 | 0
[10 empty] | 8.1 | -0.7 | 0.996 Ind | -8.1 | 0.8 | - |  | 0 |  | 0.1 | [12 empty] | 33.4 | 0.6 | 1.000 Cap | -33.4 | 0.1 | - | 0 | 0.7 | 0
[10 empty] | 0 | -5.2 | - | 0 | 5.2 | - |  | 0 |  | 0 | [12 empty] | 30.1 | 3.1 | 0.995 Cap | -30.1 | -2.4 | - | 0 | 0.7 | 0
[10 empty] | -4.5 | -0.5 | - | 4.5 | 0.5 | 0.995 Cap |  | 0 |  | 0 | [12 empty] | 30.1 | 3.1 | 0.995 Cap | -30.1 | -2.4 | - | 0 | 0.7 | 0
[10 empty] | -4.5 | -0.5 | - | 4.5 | 0.5 | 0.995 Cap |  | 0 |  | 0 | [12 empty] | 29.1 | 8.4 | 0.961 Cap | -29.1 | -7.8 | - | 0 | 0.6 | 0
[10 empty] | 20.8 | 7.3 | 0.944 Cap | -20.8 | -6.8 | - |  | 0 |  | 0.4 | [12 empty] | 29.1 | 8.4 | 0.961 Cap | -29.1 | -7.8 | - | 0 | 0.6 | 0
[10 empty] | 20.8 | 7.3 | 0.944 Cap | -20.8 | -6.8 | - |  | 0 |  | 0.4 | [12 empty] | 29.1 | 8.4 | 0.961 Cap | -29.1 | -7.8 | - | 0 | 0.6 | 0
[10 empty] | 43.3 | -3.4 | 0.997 Ind | -43.3 | 3.2 | - |  | 0 |  | -0.2 | [12 empty] | 42.7 | -3.2 | 0.997 Ind | -42.7 | -0.4 | - | 0.1 | -3.5 | 0
[10 empty] | 14.4 | 2.3 | 0.987 Cap | -14.4 | -2 | - |  | 0 |  | 0.3 | [12 empty] | 93.5 | -5.5 | 0.998 Ind | -93.4 | 3.8 | - | 0.1 | -1.7 | 0
[10 empty] | 14.4 | 2.3 | 0.987 Cap | -14.4 | -2 | - |  | 0 |  | 0.3 | [12 empty] | -88.7 | -11.4 | - | 88.7 | 13.1 | 0.989 Cap | 0 | 1.7 | 0
[10 empty] | 14.4 | 2.3 | 0.987 Cap | -14.4 | -2 | - |  | 0 |  | 0.3 | [12 empty] | -88.7 | -11.4 | - | 88.7 | 13.1 | 0.989 Cap | 0 | 1.7 | 0
[10 empty] | 8 | -0.7 | 0.996 Ind | -8 | 0.8 | - |  | 0 |  | 0.1 | [12 empty] | 360.1 | -107.6 | 0.958 Ind | -358.1 | 42.9 | - | 2.1 | -64.7 | 0
[10 empty] | -390.5 | -16.4 | - | 392.1 | -41.9 | 0.994 Ind |  | 1.6 |  | -58.4 | [12 empty] | 7.4 | 0 | 1 | -7.4 | 0.1 | - | 0 | 0.1 | 0
[10 empty] | -304.6 | -3.8 | - | 305.7 | -35.9 | 0.993 Ind |  | 1.1 |  | -39.7 | [12 empty] | 405.4 | 13.6 | 0.999 Cap | -403.7 | -72.8 | - | 1.7 | -59.1 | 0
[10 empty] | -304.6 | -3.8 | - | 305.7 | -35.9 | 0.993 Ind |  | 1.1 |  | -39.7 | [12 empty] | 8.1 | -0.7 | 0.996 Ind | -8.1 | 0.8 | - | 0 | 0.1 | 0
[10 empty] | 4.3 | -1.2 | 0.966 Ind | -4.3 | 1.2 | - |  | 0 |  | 0 | [12 empty] | 0 | -55.3 | - | 0 | 56.3 | - | 0 | 1 | 0
[10 empty] | 4.3 | -1 | 0.973 Ind | -4.3 | 1 | - |  | 0 |  | 0 | [12 empty] | 34.7 | -13 | 0.936 Ind | -34.5 | -3 | - | 0.2 | -16 | 0
[10 empty] | 21.1 | -1.3 | 0.998 Ind | -21 | -0.6 | - |  | 0.1 |  | -2 | [12 empty] | -4.5 | -0.6 | - | 4.5 | 0.6 | 0.993 Cap | 0 | 0 | 0
[10 empty] | 244.6 | 110.5 | 0.911 Cap | -244.4 | -155.3 | - |  | 0.2 |  | -44.9 | [12 empty] | -4.5 | -0.6 | - | 4.5 | 0.6 | 0.993 Cap | 0 | 0 | 0
[10 empty] | 105.7 | 16.1 | 0.989 Cap | -105.7 | -14.1 | - |  | 0 |  | 2 | [12 empty] | 18.9 | -31.1 | 0.518 Ind | -18.6 | -5.1 | - | 0.2 | -36.2 | 0
[10 empty] | 27.9 | -32.2 | 0.655 Ind | -27.9 | 32.1 | - |  | 0 |  | -0.1 | [12 empty] | 346.4 | 110.6 | 0.953 Cap | -346.2 | -160.6 | - | 0.2 | -50 | 0
[10 empty] | 27.9 | -32.2 | 0.655 Ind | -27.9 | 32.1 | - |  | 0 |  | -0.1 | [12 empty] | 20.8 | 7.3 | 0.944 Cap | -20.8 | -6.8 | - | 0 | 0.4 | 0
[10 empty] | 13.8 | -1.2 | 0.996 Ind | -13.8 | 0.8 | - |  | 0 |  | -0.4 | [12 empty] | 20.8 | 7.3 | 0.944 Cap | -20.8 | -6.8 | - | 0 | 0.4 | 0
[10 empty] | 7 | 0.3 | 0.999 Cap | -7 | -0.2 | - |  | 0 |  | 0.1 | [12 empty] | 34.2 | -13.3 | 0.932 Ind | -34 | -2.6 | - | 0.2 | -15.9 | 0
[10 empty] | 7 | 0.3 | 0.999 Cap | -7 | -0.2 | - |  | 0 |  | 0.1 | [12 empty] | 14.4 | 2.3 | 0.987 Cap | -14.4 | -2 | - | 0 | 0.3 | 0
[10 empty] | 7 | 0.3 | 0.999 Cap | -7 | -0.2 | - |  | 0 |  | 0.1 | [12 empty] | 14.4 | 2.3 | 0.987 Cap | -14.4 | -2 | - | 0 | 0.3 | 0
[10 empty] | 14.1 | -0.4 | 1.000 Ind | -14.1 | 0.7 | - |  | 0 |  | 0.3 | [12 empty] | 43.3 | -1.1 | 1.000 Ind | -43.3 | 1 | - | 0 | -0.2 | 0
[10 empty] | 100.6 | -9 | 0.996 Ind | -100.6 | 7.7 | - |  | 0 |  | -1.4 | [12 empty] | 14.4 | 2.3 | 0.987 Cap | -14.4 | -2 | - | 0 | 0.3 | 0
[10 empty] | 100.6 | -9 | 0.996 Ind | -100.6 | 7.7 | - |  | 0 |  | -1.4 | [12 empty] | 8 | -0.7 | 0.996 Ind | -8 | 0.8 | - | 0 | 0.1 | 0
[10 empty] | -87.4 | -9.3 | - | 87.5 | 3.8 | 0.999 Cap |  | 0.1 |  | -5.6 | [12 empty] | 4.3 | -1.2 | 0.966 Ind | -4.3 | 1.2 | - | 0 | 0 | 0
[10 empty] | -87.4 | -9.3 | - | 87.5 | 3.8 | 0.999 Cap |  | 0.1 |  | -5.6 | [12 empty] | 21.1 | -1.3 | 0.998 Ind | -21 | -0.6 | - | 0.1 | -2 | 0
[10 empty] | 40.2 | 1 | 1.000 Cap | -40 | -13.1 | - |  | 0.2 |  | -12.1 | [12 empty] | 105.7 | 16.1 | 0.989 Cap | -105.7 | -14.1 | - | 0 | 2 | 0
[10 empty] | 34 | -1.9 | 0.999 Ind | -33.9 | -6.7 | - |  | 0.1 |  | -8.5 | [12 empty] | 37.6 | -20.3 | 0.879 Ind | -37.4 | 10.6 | - | 0.2 | -9.7 | 0
[10 empty] | 43.1 | -0.9 | 1.000 Ind | -43 | -3.1 | - |  | 0.1 |  | -4 | [12 empty] | 37.6 | -20.3 | 0.879 Ind | -37.4 | 10.6 | - | 0.2 | -9.7 | 0
[10 empty] | 3.3 | 0 | 1.000 Cap | -3.3 | 0 | - |  | 0 |  | 0 | [12 empty] | 373.6 | -58.2 | 0.988 Ind | -371.5 | -129.8 | - | 2 | -188 | 0
[10 empty] | 13.8 | -1 | 0.997 Ind | -13.8 | 1.2 | - |  | 0 |  | 0.2 | [12 empty] | 27.9 | -32.2 | 0.655 Ind | -27.9 | 32.1 | - | 0 | -0.1 | 0
[10 empty] | 57.5 | -37.1 | 0.840 Ind | -57 | -0.2 | - |  | 0.5 |  | -37.3 | [12 empty] | 27.9 | -32.2 | 0.655 Ind | -27.9 | 32.1 | - | 0 | -0.1 | 0
[10 empty] | 3.9 | -1.6 | 0.921 Ind | -3.9 | 1.6 | - |  | 0 |  | 0 | [12 empty] | 13.8 | -1.1 | 0.997 Ind | -13.8 | 0.6 | - | 0 | -0.4 | 0
[10 empty] | 34 | -1.2 | 0.999 Ind | -34 | 1.9 | - |  | 0 |  | 0.6 | [12 empty] | 7.1 | 0.3 | 0.999 Cap | -7.1 | -0.2 | - | 0 | 0.1 | 0
[10 empty] | -1337.5 | 62.6 | - | 1337.5 | -180.1 | 0.991 Ind |  | 0 |  | -117.5 | [12 empty] | 7.1 | 0.3 | 0.999 Cap | -7.1 | -0.2 | - | 0 | 0.1 | 0
[10 empty] | 31.7 | -11.5 | 0.940 Ind | -31.7 | 10.5 | - |  | 0 |  | -1 | [12 empty] | 7.1 | 0.3 | 0.999 Cap | -7.1 | -0.2 | - | 0 | 0.1 | 0
[10 empty] | 31.7 | -11.5 | 0.940 Ind | -31.7 | 10.5 | - |  | 0 |  | -1 | [12 empty] | 14.1 | -0.3 | 1.000 Ind | -14.1 | 0.5 | - | 0 | 0.3 | 0
[10 empty] | 13.9 | -29.8 | 0.423 Ind | -13.8 | -6.9 | - |  | 0.1 |  | -36.7 | [12 empty] | 40.2 | 1.3 | 1.000 Cap | -40 | -13.2 | - | 0.2 | -11.9 | 0
[10 empty] | 4.1 | -0.6 | 0.990 Ind | -4.1 | 0.6 | - |  | 0 |  | 0 | [12 empty] | 43.1 | 0.7 | 1.000 Cap | -43 | -4.7 | - | 0.1 | -4 | 0
[10 empty] | 285.2 | 135.7 | 0.903 Cap | -285.1 | -186.9 | - |  | 0.2 |  | -51.2 | [12 empty] | 34 | -1.7 | 0.999 Ind | -33.9 | -6.9 | - | 0.1 | -8.5 | 0
[10 empty] | 30.8 | -24.2 | 0.787 Ind | -30.6 | 11 | - |  | 0.2 |  | -13.2 | [12 empty] | 3.3 | 0.4 | 0.992 Cap | -3.3 | -0.4 | - | 0 | 0 | 0
[10 empty] | 23 | 23.4 | 0.702 Cap | -23 | -23.5 | - |  | 0 |  | -0.2 | [12 empty] | 4.3 | -0.3 | 0.998 Ind | -4.3 | 0.3 | - | 0 | 0 | 0
[10 empty] | 81.6 | -6.3 | 0.997 Ind | -81.5 | 1.3 | - |  | 0.1 |  | -5 | [12 empty] | 38.7 | 38.9 | 0.705 Cap | -38.6 | -44 | - | 0.1 | -5.1 | 0
[10 empty] | -71.1 | -40.3 | - | 71.1 | 38.1 | 0.881 Cap |  | 0 |  | -2.2 | [12 empty] | 38.7 | 38.9 | 0.705 Cap | -38.6 | -44 | - | 0.1 | -5.1 | 0
[10 empty] | 46.4 | -7.7 | 0.986 Ind | -46.3 | 2.4 | - |  | 0.1 |  | -5.4 | [12 empty] | 334.2 | -102.6 | 0.956 Ind | -332.7 | -34.5 | - | 1.5 | -137.1 | 0
[10 empty] | 46.4 | -7.7 | 0.986 Ind | -46.3 | 2.4 | - |  | 0.1 |  | -5.4 | [12 empty] | 13.8 | -0.9 | 0.998 Ind | -13.8 | 1.1 | - | 0 | 0.2 | 0
[10 empty] | -71.1 | -40.3 | - | 71.1 | 38.1 | 0.881 Cap |  | 0 |  | -2.2 | [12 empty] | 57.5 | -36.9 | 0.841 Ind | -57 | -0.4 | - | 0.5 | -37.3 | 0
[10 empty] | 3.8 | 1.3 | 0.951 Cap | -3.8 | -1.3 | - |  | 0 |  | 0 | [12 empty] | -319.8 | 34.2 | - | 320.9 | -149.8 | 0.906 Ind | 1.1 | -115.5 | 0
[10 empty] | -331.2 | -20 | - | 332.3 | -64.7 | 0.982 Ind |  | 1.1 |  | -84.7 | [12 empty] | 365.7 | -90.9 | 0.970 Ind | -363.7 | -40 | - | 2 | -130.9 | 0
[10 empty] | 25.4 | -2 | 0.997 Ind | -25.3 | -7.7 | - |  | 0.1 |  | -9.7 | [12 empty] | 34 | -1 | 1.000 Ind | -34 | 1.7 | - | 0 | 0.6 | 0
[10 empty] | 3.1 | 0.2 | 0.999 Cap | -3.1 | -0.2 | - |  | 0 |  | 0 | [12 empty] | 3.9 | -1.6 | 0.921 Ind | -3.9 | 1.6 | - | 0 | 0 | 0
[10 empty] | 3.1 | 0.2 | 0.999 Cap | -3.1 | -0.2 | - |  | 0 |  | 0 | [12 empty] | 31.7 | -11.4 | 0.941 Ind | -31.7 | 10.4 | - | 0 | -1 | 0
[10 empty] | 4 | 0.7 | 0.985 Cap | -4 | -0.7 | - |  | 0 |  | 0 | [12 empty] | 31.7 | -11.4 | 0.941 Ind | -31.7 | 10.4 | - | 0 | -1 | 0
[10 empty] | 282.4 | 14.2 | 0.999 Cap | -281.9 | -88.6 | - |  | 0.4 |  | -74.5 | [12 empty] | -36.8 | 0.1 | - | 37.2 | -14.6 | 0.931 Ind | 0.4 | -14.5 | 0
[10 empty] | 6 | 2.1 | 0.945 Cap | -6 | -2 | - |  | 0 |  | 0.1 | [12 empty] | 351.5 | -106 | 0.957 Ind | -348.7 | -77.5 | - | 2.9 | -183.5 | 0
[10 empty] | 6 | 2.1 | 0.945 Cap | -6 | -2 | - |  | 0 |  | 0.1 | [12 empty] | 4.1 | -0.6 | 0.991 Ind | -4.1 | 0.6 | - | 0 | 0 | 0
[10 empty] | -316.5 | -46.1 | - | 317.3 | -94.1 | 0.959 Ind |  | 0.7 |  | -140.2 | [12 empty] | -1320.1 | 39.7 | - | 1320.1 | -154.9 | 0.993 Ind | 0 | -115.2 | 0
[10 empty] | 36 | -1.6 | 0.999 Ind | -36 | 1.4 | - |  | 0 |  | -0.2 | [12 empty] | 81.3 | -15.7 | 0.982 Ind | -80.9 | -9.3 | - | 0.5 | -25 | 0
[10 empty] | 5.9 | -0.2 | 1.000 Ind | -5.9 | 0.2 | - |  | 0 |  | 0 | [12 empty] | 81.3 | -15.7 | 0.982 Ind | -80.9 | -9.3 | - | 0.5 | -25 | 0
[10 empty] | 329.2 | -77.8 | 0.973 Ind | -327.7 | -119.6 | - |  | 1.6 |  | -197.4 | [12 empty] | 81.3 | -15.7 | 0.982 Ind | -80.9 | -9.3 | - | 0.5 | -25 | 0
[10 empty] | -306.9 | 56.4 | - | 307.9 | -149.2 | 0.900 Ind |  | 1 |  | -92.8 | [12 empty] | 79.1 | 7 | 0.996 Cap | -79.1 | -5.5 | - | 0 | 1.4 | 0
[10 empty] | 16.2 | -14.6 | 0.742 Ind | -16.1 | -13.5 | - |  | 0.1 |  | -28.1 | [12 empty] | 79.1 | 7 | 0.996 Cap | -79.1 | -5.5 | - | 0 | 1.4 | 0
[10 empty] | 76 | -18.2 | 0.972 Ind | -75.6 | -7.8 | - |  | 0.4 |  | -26.1 | [12 empty] | 79.1 | 7 | 0.996 Cap | -79.1 | -5.5 | - | 0 | 1.4 | 0
[10 empty] | 76 | -18.2 | 0.972 Ind | -75.6 | -7.8 | - |  | 0.4 |  | -26.1 | [12 empty] | -34.1 | -23.7 | - | 34.2 | 20.6 | 0.856 Cap | 0 | -3.1 | 0
[10 empty] | 3.8 | -0.5 | 0.990 Ind | -3.8 | 0.5 | - |  | 0 |  | 0 | [12 empty] | 23 | 23.4 | 0.702 Cap | -23 | -23.5 | - | 0 | -0.2 | 0
[10 empty] | 76 | -18.2 | 0.972 Ind | -75.6 | -7.8 | - |  | 0.4 |  | -26.1 | [12 empty] | 81.6 | -6.3 | 0.997 Ind | -81.5 | 1.2 | - | 0.1 | -5 | 0
[10 empty] | 229.5 | -90.1 | 0.931 Ind | -228.8 | -107.1 | - |  | 0.7 |  | -197.2 | [12 empty] | 3.8 | 1.3 | 0.951 Cap | -3.8 | -1.3 | - | 0 | 0 | 0
[10 empty] | 3.8 | 0.3 | 0.997 Cap | -3.8 | -0.3 | - |  | 0 |  | 0 | [12 empty] | 282.4 | 20 | 0.998 Cap | -281.9 | -94.2 | - | 0.4 | -74.3 | 0
[10 empty] | 29.4 | -10.4 | 0.942 Ind | -29.2 | -5.9 | - |  | 0.2 |  | -16.4 | [12 empty] | 25.4 | -1.9 | 0.997 Ind | -25.3 | -7.8 | - | 0.1 | -9.7 | 0
[10 empty] | 34.5 | -13.4 | 0.932 Ind | -34.5 | 13.9 | - |  | 0 |  | 0.5 | [12 empty] | 3.1 | 0.2 | 0.999 Cap | -3.1 | -0.2 | - | 0 | 0 | 0
[10 empty] | 34.5 | -13.4 | 0.932 Ind | -34.5 | 13.9 | - |  | 0 |  | 0.5 | [12 empty] | 3.1 | 0.2 | 0.999 Cap | -3.1 | -0.2 | - | 0 | 0 | 0
[10 empty] | 29.4 | -10.2 | 0.945 Ind | -29.3 | 9.2 | - |  | 0 |  | -1 | [12 empty] | 4 | 0.7 | 0.985 Cap | -4 | -0.7 | - | 0 | 0 | 0
[10 empty] | 331.9 | 16.4 | 0.999 Cap | -330.8 | -86.3 | - |  | 1.1 |  | -69.9 | [12 empty] | 313.1 | -63.7 | 0.980 Ind | -313.1 | 71.2 | - | 0 | 7.4 | 0
[10 empty] | 41 | -3.3 | 0.997 Ind | -40.7 | -9.3 | - |  | 0.4 |  | -12.6 | [12 empty] | 6 | 2.1 | 0.945 Cap | -6 | -2 | - | 0 | 0.1 | 0
[10 empty] | 41 | -3.3 | 0.997 Ind | -40.7 | -9.3 | - |  | 0.4 |  | -12.6 | [12 empty] | 6 | 2.1 | 0.945 Cap | -6 | -2 | - | 0 | 0.1 | 0
[10 empty] | 29 | -10.7 | 0.939 Ind | -28.9 | -5.6 | - |  | 0.2 |  | -16.3 | [12 empty] | 0 | 38.2 | - | 0 | -37 | - | 0 | 1.2 | 0
[10 empty] | 0 | -46.1 | - | 0 | 46.8 | - |  | 0 |  | 0.7 | [12 empty] | 6 | 0.4 | 0.998 Cap | -5.9 | -0.4 | - | 0 | 0 | 0
[10 empty] | 298.2 | -64.8 | 0.977 Ind | -298.2 | 71.6 | - |  | 0 |  | 6.8 | [12 empty] | 36 | -1.6 | 0.999 Ind | -36 | 1.4 | - | 0 | -0.2 | 0
[10 empty] | 76.3 | -6.2 | 0.997 Ind | -76.1 | -7.9 | - |  | 0.2 |  | -14 | [12 empty] | -35.1 | -11.2 | - | 35.6 | -9.3 | 0.968 Ind | 0.5 | -20.5 | 0
[10 empty] | -58 | -5.6 | - | 58.7 | -38.9 | 0.834 Ind |  | 0.6 |  | -44.5 | [12 empty] | 73.7 | 16 | 0.977 Cap | -73.7 | -15.3 | - | 0 | 0.7 | 0
[10 empty] | 34.3 | -2 | 0.998 Ind | -34.2 | -1.5 | - |  | 0 |  | -3.5 | [12 empty] | 73.7 | 16 | 0.977 Cap | -73.7 | -15.3 | - | 0 | 0.7 | 0
[10 empty] | 0 | -23.7 | - | 0 | 24.1 | - |  | 0 |  | 0.4 | [12 empty] | 3.8 | -0.5 | 0.991 Ind | -3.8 | 0.5 | - | 0 | 0 | 0
[10 empty] | 317.9 | -75.4 | 0.973 Ind | -317.4 | -21.3 | - |  | 0.4 |  | -96.7 | [12 empty] | 3.8 | 0.3 | 0.997 Cap | -3.8 | -0.3 | - | 0 | 0 | 0
[10 empty] | 5 | 1.2 | 0.975 Cap | -5 | -1.1 | - |  | 0 |  | 0 | [12 empty] | 29.4 | -10.1 | 0.946 Ind | -29.3 | 9.1 | - | 0 | -1 | 0
[10 empty] | 5 | 1.2 | 0.975 Cap | -5 | -1.1 | - |  | 0 |  | 0 | [12 empty] | 44 | -6.7 | 0.989 Ind | -43.9 | 1.2 | - | 0.1 | -5.4 | 0
[10 empty] | 70.4 | -12.5 | 0.985 Ind | -70.3 | 11 | - |  | 0 |  | -1.5 | [12 empty] | 44 | -6.7 | 0.989 Ind | -43.9 | 1.2 | - | 0.1 | -5.4 | 0
[10 empty] | 70.4 | -12.5 | 0.985 Ind | -70.3 | 11 | - |  | 0 |  | -1.5 | [12 empty] | 34.5 | -13 | 0.936 Ind | -34.5 | 13.4 | - | 0 | 0.5 | 0
[10 empty] | 286.3 | -94.5 | 0.950 Ind | -285.7 | -50.3 | - |  | 0.5 |  | -144.8 | [12 empty] | 34.5 | -13 | 0.936 Ind | -34.5 | 13.4 | - | 0 | 0.5 | 0
[10 empty] | 4.9 | -0.1 | 1.000 Ind | -4.9 | -0.1 | - |  | 0 |  | -0.2 | [12 empty] | 41 | -3.5 | 0.996 Ind | -40.7 | -9.1 | - | 0.4 | -12.6 | 0
[10 empty] | -248.7 | 19.1 | - | 249.5 | -183.8 | 0.805 Ind |  | 0.8 |  | -164.7 | [12 empty] | 41 | -3.5 | 0.996 Ind | -40.7 | -9.1 | - | 0.4 | -12.6 | 0
[10 empty] | 3.6 | -0.9 | 0.973 Ind | -3.6 | 0.8 | - |  | 0 |  | 0 | [12 empty] | 76.3 | -6.1 | 0.997 Ind | -76.1 | -7.9 | - | 0.2 | -14 | 0
[10 empty] | -27.9 | -25.2 | - | 27.9 | 22 | 0.785 Cap |  | 0 |  | -3.2 | [12 empty] | 77.6 | -15.6 | 0.980 Ind | -77.5 | 8.7 | - | 0.1 | -7 | 0
[10 empty] | 16 | -17.4 | 0.677 Ind | -15.9 | -16.4 | - |  | 0.1 |  | -33.8 | [12 empty] | 0 | -24 | - | 0 | 24.4 | - | 0 | 0.4 | 0
[10 empty] | 0 | -23.7 | - | 0 | 23.7 | - |  | 0 |  | 0 | [12 empty] | 87.1 | -4.4 | 0.999 Ind | -87.1 | 3 | - | 0 | -1.5 | 0
[10 empty] | 3.1 | -2 | 0.835 Ind | -3.1 | 2 | - |  | 0 |  | 0 | [12 empty] | 87.1 | -4.4 | 0.999 Ind | -87.1 | 3 | - | 0 | -1.5 | 0
[10 empty] | 45.6 | 4.9 | 0.994 Cap | -45.4 | -12.8 | - |  | 0.2 |  | -7.9 | [12 empty] | -207.3 | 26.2 | - | 207.6 | -132.8 | 0.842 Ind | 0.3 | -106.6 | 0
[10 empty] | 314.7 | -64.1 | 0.980 Ind | -312.8 | -69.6 | - |  | 1.9 |  | -133.7 | [12 empty] | 34.3 | -2 | 0.998 Ind | -34.2 | -1.5 | - | 0 | -3.5 | 0
[10 empty] | 314.7 | -64.1 | 0.980 Ind | -312.8 | -69.6 | - |  | 1.9 |  | -133.7 | [12 empty] | -19.2 | 11.5 | - | 19.3 | -23.4 | 0.636 Ind | 0.1 | -11.9 | 0
[10 empty] | -31.4 | -14 | - | 31.9 | -7.1 | 0.976 Ind |  | 0.5 |  | -21 | [12 empty] | -19.2 | 11.5 | - | 19.3 | -23.4 | 0.636 Ind | 0.1 | -11.9 | 0
[10 empty] | 16 | -17.2 | 0.680 Ind | -15.9 | -16.2 | - |  | 0.1 |  | -33.4 | [12 empty] | -79.7 | -135.6 | - | 79.9 | -98.2 | 0.631 Ind | 0.2 | -233.8 | 0
[10 empty] | 20.8 | 6.1 | 0.960 Cap | -20.7 | -21 | - |  | 0.1 |  | -15 | [12 empty] | 318.3 | -74.8 | 0.973 Ind | -317.9 | -21.8 | - | 0.4 | -96.6 | 0
[10 empty] | 20.8 | 6.1 | 0.960 Cap | -20.7 | -21 | - |  | 0.1 |  | -15 | [12 empty] | 5 | 1.2 | 0.975 Cap | -5 | -1.1 | - | 0 | 0 | 0
[10 empty] | 20.8 | 6.1 | 0.960 Cap | -20.7 | -21 | - |  | 0.1 |  | -15 | [12 empty] | 5 | 1.2 | 0.975 Cap | -5 | -1.1 | - | 0 | 0 | 0
[10 empty] | 280.4 | -147.5 | 0.885 Ind | -280.2 | 54.3 | - |  | 0.3 |  | -93.1 | [12 empty] | 70.4 | -13.1 | 0.983 Ind | -70.3 | 11.6 | - | 0 | -1.5 | 0
[10 empty] | 140.6 | -2.3 | 1.000 Ind | -140.6 | 3.8 | - |  | 0 |  | 1.5 | [12 empty] | 70.4 | -13.1 | 0.983 Ind | -70.3 | 11.6 | - | 0 | -1.5 | 0
[10 empty] | 140.6 | -2.3 | 1.000 Ind | -140.6 | 3.8 | - |  | 0 |  | 1.5 | [12 empty] | 0 | -24 | - | 0 | 24 | - | 0 | 0 | 0
[10 empty] | 7.1 | -0.6 | 0.997 Ind | -7.1 | 0.5 | - |  | 0 |  | -0.1 | [12 empty] | 4.9 | 0 | 1.000 Cap | -4.9 | -0.2 | - | 0 | -0.2 | 0
[10 empty] | 140.6 | -2.3 | 1.000 Ind | -140.6 | 3.8 | - |  | 0 |  | 1.5 | [12 empty] | 3.6 | -0.8 | 0.975 Ind | -3.6 | 0.8 | - | 0 | 0 | 0
[10 empty] | -175 | -154.3 | - | 175.5 | -67.6 | 0.933 Ind |  | 0.5 |  | -221.9 | [12 empty] | 45.6 | 5.1 | 0.994 Cap | -45.4 | -13 | - | 0.2 | -7.9 | 0
[10 empty] | 7.1 | -0.4 | 0.998 Ind | -7.1 | 0.3 | - |  | 0 |  | -0.1 | [12 empty] | 3.1 | -2 | 0.836 Ind | -3.1 | 2 | - | 0 | 0 | 0
[10 empty] | 19.6 | -21.6 | 0.672 Ind | -19.4 | -8.9 | - |  | 0.1 |  | -30.5 | [12 empty] | 140.6 | 0.2 | 1.000 Cap | -140.6 | 1.4 | - | 0 | 1.5 | 0
[10 empty] | 0.4 | -8.6 | 0.047 Ind | -0.4 | -35.5 | - |  | 0.1 |  | -44.1 | [12 empty] | 140.6 | 0.2 | 1.000 Cap | -140.6 | 1.4 | - | 0 | 1.5 | 0
[10 empty] | 0.4 | -8.6 | 0.047 Ind | -0.4 | -35.5 | - |  | 0.1 |  | -44.1 | [12 empty] | 7.1 | -0.5 | 0.997 Ind | -7.1 | 0.5 | - | 0 | -0.1 | 0
[10 empty] | 0.4 | -8.6 | 0.047 Ind | -0.4 | -35.5 | - |  | 0.1 |  | -44.1 | [12 empty] | 140.6 | 0.2 | 1.000 Cap | -140.6 | 1.4 | - | 0 | 1.5 | 0
[10 empty] | -3.5 | 0.2 | - | 3.5 | -0.2 | 0.998 Ind |  | 0 |  | 0 | [12 empty] | 7.1 | -0.4 | 0.999 Ind | -7.1 | 0.3 | - | 0 | -0.1 | 0
[10 empty] | -3.5 | 0.2 | - | 3.5 | -0.2 | 0.998 Ind |  | 0 |  | 0 | [12 empty] | -29.9 | 35.6 | - | 30 | -44.7 | 0.557 Ind | 0.1 | -9.1 | 0
[10 empty] | -41.6 | -141.2 | - | 41.7 | -94.7 | 0.403 Ind |  | 0.1 |  | -235.9 | [12 empty] | -28 | -9.4 | - | 28.2 | -15.1 | 0.881 Ind | 0.2 | -24.5 | 0
[10 empty] | -19.8 | -237.8 | - | 19.8 | 39 | 0.452 Cap |  | 0 |  | -198.8 | [12 empty] | -3.5 | 0.2 | - | 3.5 | -0.2 | 0.999 Ind | 0 | 0 | 0
[10 empty] | 100.6 | -7.7 | 0.997 Ind | -100.6 | 9 | - |  | 0 |  | 1.3 | [12 empty] | -3.5 | 0.2 | - | 3.5 | -0.2 | 0.999 Ind | 0 | 0 | 0
[10 empty] | 100.6 | -7.7 | 0.997 Ind | -100.6 | 9 | - |  | 0 |  | 1.3 | [12 empty] | -58.4 | -40.7 | - | 58.4 | 38.4 | 0.836 Cap | 0 | -2.3 | 0
[10 empty] | 70.6 | -18.5 | 0.967 Ind | -70.5 | 11.3 | - |  | 0.1 |  | -7.2 | [12 empty] | -58.4 | -40.7 | - | 58.4 | 38.4 | 0.836 Cap | 0 | -2.3 | 0
[10 empty] | 54 | 160.9 | 0.318 Cap | -54 | -166.1 | - |  | 0 |  | -5.1 | [12 empty] | -4.9 | -12.2 | - | 4.9 | -21.7 | 0.222 Ind | 0 | -33.9 | 0
[10 empty] | 187.7 | -73.9 | 0.930 Ind | -187.2 | -152.3 | - |  | 0.6 |  | -226.2 | [12 empty] | 68.8 | 3.7 | 0.999 Cap | -68.8 | -6.6 | - | 0 | -2.9 | 0
[10 empty] | 68.8 | 3.6 | 0.999 Cap | -68.8 | -6.5 | - |  | 0 |  | -2.9 | [12 empty] | 68.8 | 3.7 | 0.999 Cap | -68.8 | -6.6 | - | 0 | -2.9 | 0
[10 empty] | 68.8 | 3.6 | 0.999 Cap | -68.8 | -6.5 | - |  | 0 |  | -2.9 | [12 empty] | 68.8 | 3.7 | 0.999 Cap | -68.8 | -6.6 | - | 0 | -2.9 | 0
[10 empty] | 68.8 | 3.6 | 0.999 Cap | -68.8 | -6.5 | - |  | 0 |  | -2.9 | [12 empty] | 49.9 | -3.4 | 0.998 Ind | -49.9 | 4.2 | - | 0 | 0.8 | 0
[10 empty] | 68.8 | 3.6 | 0.999 Cap | -68.8 | -6.5 | - |  | 0 |  | -2.9 | [12 empty] | 49.9 | -3.4 | 0.998 Ind | -49.9 | 4.2 | - | 0 | 0.8 | 0
[10 empty] | 25.4 | 11.1 | 0.916 Cap | -25.4 | -11.3 | - |  | 0 |  | -0.2 | [12 empty] | 68.8 | 3.7 | 0.999 Cap | -68.8 | -6.6 | - | 0 | -2.9 | 0
[10 empty] | 25.4 | 11.1 | 0.916 Cap | -25.4 | -11.3 | - |  | 0 |  | -0.2 | [12 empty] | -245.6 | 28.7 | - | 245.9 | -150.4 | 0.853 Ind | 0.3 | -121.7 | 0
[10 empty] | 293.8 | -85.1 | 0.961 Ind | -292.5 | -59 | - |  | 1.3 |  | -144.1 | [12 empty] | -4.9 | -12 | - | 4.9 | -21.5 | 0.224 Ind | 0 | -33.5 | 0
[10 empty] | -27.1 | -0.2 | - | 27.2 | -1.6 | 0.998 Ind |  | 0 |  | -1.8 | [12 empty] | 25.4 | 11.1 | 0.916 Cap | -25.4 | -11.3 | - | 0 | -0.2 | 0
[10 empty] | 52.7 | 158.4 | 0.316 Cap | -52.7 | -163.3 | - |  | 0 |  | -4.9 | [12 empty] | 25.4 | 11.1 | 0.916 Cap | -25.4 | -11.3 | - | 0 | -0.2 | 0
[10 empty] | 13.1 | -32.9 | 0.371 Ind | -13.1 | 7.1 | - |  | 0.1 |  | -25.7 | [12 empty] | -27.1 | -0.6 | - | 27.2 | -1.2 | 0.999 Ind | 0 | -1.8 | 0
[10 empty] | 2.9 | -1.8 | 0.851 Ind | -2.9 | 1.8 | - |  | 0 |  | 0 | [12 empty] | -21.3 | -5.4 | - | 21.4 | -2.9 | 0.991 Ind | 0 | -8.4 | 0
[10 empty] | 8.1 | -0.3 | 0.999 Ind | -8 | 0.2 | - |  | 0 |  | -0.1 | [12 empty] | 2.9 | -1.8 | 0.852 Ind | -2.9 | 1.8 | - | 0 | 0 | 0
[10 empty] | 48.6 | -3.6 | 0.997 Ind | -48.6 | 4.3 | - |  | 0 |  | 0.7 | [12 empty] | -213.8 | -37.9 | - | 213.9 | 18.2 | 0.996 Cap | 0 | -19.7 | 0
[10 empty] | 48.6 | -3.6 | 0.997 Ind | -48.6 | 4.3 | - |  | 0 |  | 0.7 | [12 empty] | 8.1 | 0.1 | 1.000 Cap | -8 | -0.2 | - | 0 | -0.1 | 0
[10 empty] | 5.3 | -1 | 0.982 Ind | -5.3 | 1.1 | - |  | 0 |  | 0.1 | [12 empty] | 5.3 | -1 | 0.982 Ind | -5.3 | 1.1 | - | 0 | 0.1 | 0
[10 empty] | 7.9 | 0 | 1.000 Cap | -7.9 | -0.1 | - |  | 0 |  | -0.1 | [12 empty] | 11.4 | -13.4 | 0.647 Ind | -11.3 | -14.8 | - | 0 | -28.2 | 0
[10 empty] | -53.6 | 0.1 | - | 53.7 | -3.5 | 0.998 Ind |  | 0 |  | -3.4 | [12 empty] | 284.9 | -59.6 | 0.979 Ind | -284 | -9.6 | - | 0.9 | -69.1 | 0
[10 empty] | -53.6 | 0.1 | - | 53.7 | -3.5 | 0.998 Ind |  | 0 |  | -3.4 | [12 empty] | 7.9 | 0 | 1.000 Cap | -7.9 | -0.2 | - | 0 | -0.1 | 0
[10 empty] | 13.4 | -0.3 | 1.000 Ind | -13.4 | 0.1 | - |  | 0 |  | -0.2 | [12 empty] | 15.9 | -21.5 | 0.594 Ind | -15.8 | -9.2 | - | 0.1 | -30.7 | 0
[10 empty] | -0.7 | 15.9 | - | 0.7 | -15.7 | 0.044 Ind |  | 0 |  | 0.2 | [12 empty] | 23.3 | -0.2 | 1.000 Ind | -23.2 | -12.3 | - | 0.1 | -12.6 | 0
[10 empty] | -0.7 | 15.9 | - | 0.7 | -15.7 | 0.044 Ind |  | 0 |  | 0.2 | [12 empty] | 23.3 | -0.2 | 1.000 Ind | -23.2 | -12.3 | - | 0.1 | -12.6 | 0
[10 empty] | 271.9 | -107.9 | 0.929 Ind | -270.2 | -97.8 | - |  | 1.7 |  | -205.7 | [12 empty] | 13.4 | -0.3 | 1.000 Ind | -13.4 | 0.1 | - | 0 | -0.2 | 0
[10 empty] | 23.3 | -0.8 | 0.999 Ind | -23.2 | -11.8 | - |  | 0.1 |  | -12.6 | [12 empty] | -0.7 | 15.9 | - | 0.7 | -15.7 | 0.044 Ind | 0 | 0.2 | 0
[10 empty] | 23.3 | -0.8 | 0.999 Ind | -23.2 | -11.8 | - |  | 0.1 |  | -12.6 | [12 empty] | -0.7 | 15.9 | - | 0.7 | -15.7 | 0.044 Ind | 0 | 0.2 | 0
[10 empty] | 243 | -118.6 | 0.899 Ind | -242.4 | -11.1 | - |  | 0.7 |  | -129.6 | [12 empty] | 250.6 | -89.9 | 0.941 Ind | -249.9 | -38.8 | - | 0.7 | -128.7 | 0
[10 empty] | 0 | 15.8 | - | 0 | -15.6 | - |  | 0 |  | 0.1 | [12 empty] | 0 | -3.1 | - | 0 | 3.1 | - | 0 | 0 | 0
[10 empty] | 12.6 | -31.5 | 0.372 Ind | -12.6 | 6.2 | - |  | 0.1 |  | -25.3 | [12 empty] | 160.3 | -72.6 | 0.911 Ind | -159.9 | -154.8 | - | 0.4 | -227.4 | 0
[10 empty] | 401.5 | -85.4 | 0.978 Ind | -399.5 | -102.8 | - |  | 1.9 |  | -188.2 | [12 empty] | 35.6 | -1.6 | 0.999 Ind | -35.6 | -5.1 | - | 0.1 | -6.7 | 0
[10 empty] | 0 | -3.1 | - | 0 | 3.1 | - |  | 0 |  | 0 | [12 empty] | -24.4 | -1 | - | 24.4 | -6.3 | 0.968 Ind | 0 | -7.3 | 0
[10 empty] | 71.8 | -35.8 | 0.895 Ind | -70.8 | 16.7 | - |  | 1.1 |  | -19.1 | [12 empty] | 62.4 | 139.3 | 0.409 Cap | -62.4 | -143.5 | - | 0 | -4.2 | 0
[10 empty] | 176.1 | -97.1 | 0.876 Ind | -175.6 | -133.3 | - |  | 0.5 |  | -230.4 | [12 empty] | -152.6 | 124.8 | - | 152.6 | -128.2 | 0.766 Ind | 0 | -3.4 | 0
[10 empty] | -21 | 33.5 | - | 21.1 | -42.9 | 0.441 Ind |  | 0.1 |  | -9.3 | [12 empty] | 60.9 | 137.2 | 0.406 Cap | -60.9 | -141.1 | - | 0 | -4 | 0
[10 empty] | -195.7 | -40.6 | - | 195.7 | 20.7 | 0.994 Cap |  | 0 |  | -19.8 | [12 empty] | 13 | -50.6 | 0.248 Ind | -12.9 | -16.1 | - | 0 | -66.7 | 0
[10 empty] | 6.8 | -7.2 | 0.691 Ind | -6.8 | 7.3 | - |  | 0 |  | 0.1 | [12 empty] | -33 | -204.3 | - | 33 | 8.1 | 0.971 Cap | 0 | -196.2 | 0
[10 empty] | 6.8 | -7.2 | 0.691 Ind | -6.8 | 7.3 | - |  | 0 |  | 0.1 | [12 empty] | -44.5 | 5.9 | - | 44.5 | -9.3 | 0.979 Ind | 0 | -3.3 | 0
[10 empty] | 58.3 | 3.3 | 0.998 Cap | -58.3 | -2.5 | - |  | 0 |  | 0.8 | [12 empty] | -44.5 | 5.9 | - | 44.5 | -9.3 | 0.979 Ind | 0 | -3.3 | 0
[10 empty] | -44.6 | 5.4 | - | 44.7 | -8.7 | 0.982 Ind |  | 0 |  | -3.3 | [12 empty] | 87.1 | -3.4 | 0.999 Ind | -87.1 | 4.4 | - | 0 | 1 | 0
[10 empty] | -44.6 | 5.4 | - | 44.7 | -8.7 | 0.982 Ind |  | 0 |  | -3.3 | [12 empty] | 87.1 | -3.4 | 0.999 Ind | -87.1 | 4.4 | - | 0 | 1 | 0
[10 empty] | 58.3 | 3.3 | 0.998 Cap | -58.3 | -2.5 | - |  | 0 |  | 0.8 | [12 empty] | 23.9 | -0.6 | 1.000 Ind | -23.9 | -1.5 | - | 0 | -2.1 | 0
[10 empty] | 58.3 | 3.3 | 0.998 Cap | -58.3 | -2.5 | - |  | 0 |  | 0.8 | [12 empty] | -48.5 | -2.9 | - | 48.5 | -0.6 | 1.000 Ind | 0 | -3.5 | 0
[10 empty] | 11.7 | -50.3 | 0.226 Ind | -11.6 | -16.5 | - |  | 0 |  | -66.9 | [12 empty] | -48.5 | -2.9 | - | 48.5 | -0.6 | 1.000 Ind | 0 | -3.5 | 0
[10 empty] | 23.9 | -0.6 | 1.000 Ind | -23.9 | -1.5 | - |  | 0 |  | -2.1 | [12 empty] | 13.6 | -4.6 | 0.947 Ind | -13.6 | 4.8 | - | 0 | 0.2 | 0
[10 empty] | -11.1 | 9.5 | - | 11.1 | -21.6 | 0.458 Ind |  | 0 |  | -12.1 | [12 empty] | 13.6 | -4.8 | 0.943 Ind | -13.6 | 4.8 | - | 0 | 0 | 0
[10 empty] | -11.1 | 9.5 | - | 11.1 | -21.6 | 0.458 Ind |  | 0 |  | -12.1 | [12 empty] | 13.6 | -4.6 | 0.947 Ind | -13.6 | 4.8 | - | 0 | 0.2 | 0
[10 empty] | 13.6 | -4.6 | 0.947 Ind | -13.6 | 4.8 | - |  | 0 |  | 0.2 | [12 empty] | 13.6 | -4.8 | 0.943 Ind | -13.6 | 4.8 | - | 0 | 0 | 0
[10 empty] | 13.6 | -4.6 | 0.947 Ind | -13.6 | 4.8 | - |  | 0 |  | 0.2 | [12 empty] | 3 | -0.1 | 1.000 Ind | -3 | 0.1 | - | 0 | 0 | 0
[10 empty] | 13.6 | -4.8 | 0.943 Ind | -13.6 | 4.8 | - |  | 0 |  | 0 | [12 empty] | 3 | -0.1 | 1.000 Ind | -3 | 0.1 | - | 0 | 0 | 0
[10 empty] | 157.6 | -53.7 | 0.946 Ind | -157.1 | -53.1 | - |  | 0.5 |  | -106.8 | [12 empty] | 3 | -0.1 | 1.000 Ind | -3 | 0.1 | - | 0 | 0 | 0
[10 empty] | 13.6 | -4.8 | 0.943 Ind | -13.6 | 4.8 | - |  | 0 |  | 0 | [12 empty] | 3 | -0.1 | 1.000 Ind | -3 | 0.1 | - | 0 | 0 | 0
[10 empty] | 3 | -0.1 | 0.999 Ind | -3 | 0.1 | - |  | 0 |  | 0 | [12 empty] | 3 | -0.1 | 1.000 Ind | -3 | 0.1 | - | 0 | 0 | 0
[10 empty] | 3 | -0.1 | 0.999 Ind | -3 | 0.1 | - |  | 0 |  | 0 | [12 empty] | 3 | -0.1 | 1.000 Ind | -3 | 0.1 | - | 0 | 0 | 0
[10 empty] | 3 | -0.1 | 0.999 Ind | -3 | 0.1 | - |  | 0 |  | 0 | [12 empty] | 3 | -0.1 | 1.000 Ind | -3 | 0.1 | - | 0 | 0 | 0
[10 empty] | 3 | -0.1 | 0.999 Ind | -3 | 0.1 | - |  | 0 |  | 0 | [12 empty] | 3 | -0.1 | 1.000 Ind | -3 | 0.1 | - | 0 | 0 | 0
[10 empty] | 3 | -0.1 | 0.999 Ind | -3 | 0.1 | - |  | 0 |  | 0 | [12 empty] | 3 | -0.1 | 1.000 Ind | -3 | 0.1 | - | 0 | 0 | 0
[10 empty] | 3 | -0.1 | 0.999 Ind | -3 | 0.1 | - |  | 0 |  | 0 | [12 empty] | 3 | -0.1 | 1.000 Ind | -3 | 0.1 | - | 0 | 0 | 0
[10 empty] | 3 | -0.1 | 0.999 Ind | -3 | 0.1 | - |  | 0 |  | 0 | [12 empty] | 3 | -0.1 | 1.000 Ind | -3 | 0.1 | - | 0 | 0 | 0
[10 empty] | 3 | -0.1 | 0.999 Ind | -3 | 0.1 | - |  | 0 |  | 0 | [12 empty] | 251.7 | -33.9 | 0.991 Ind | -251.2 | -21.9 | - | 0.5 | -55.7 | 0
[10 empty] | 3 | -0.1 | 0.999 Ind | -3 | 0.1 | - |  | 0 |  | 0 | [12 empty] | 153.1 | -96.2 | 0.847 Ind | -152.8 | -134.9 | - | 0.4 | -231.1 | 0
[10 empty] | 3 | -0.1 | 0.999 Ind | -3 | 0.1 | - |  | 0 |  | 0 | [12 empty] | -50.7 | 17.4 | - | 50.7 | -18.5 | 0.939 Ind | 0 | -1.1 | 0
[10 empty] | 3 | -0.1 | 0.999 Ind | -3 | 0.1 | - |  | 0 |  | 0 | [12 empty] | -50.7 | 17.4 | - | 50.7 | -18.5 | 0.939 Ind | 0 | -1.1 | 0
[10 empty] | -19.7 | -7.8 | - | 19.8 | -17.7 | 0.745 Ind |  | 0.1 |  | -25.5 | [12 empty] | 7 | -0.3 | 0.999 Ind | -7 | 0.4 | - | 0 | 0.1 | 0
[10 empty] | 0 | 28.5 | - | 0 | -27.9 | - |  | 0 |  | 0.7 | [12 empty] | 7 | -0.3 | 0.999 Ind | -7 | 0.4 | - | 0 | 0.1 | 0
[10 empty] | 14.2 | -54.4 | 0.252 Ind | -14.2 | 55.2 | - |  | 0 |  | 0.8 | [12 empty] | 15.8 | -53 | 0.286 Ind | -15.8 | 53.9 | - | 0 | 0.8 | 0
[10 empty] | 14.2 | -54.4 | 0.252 Ind | -14.2 | 55.2 | - |  | 0 |  | 0.8 | [12 empty] | 15.8 | -53 | 0.286 Ind | -15.8 | 53.9 | - | 0 | 0.8 | 0
[10 empty] | 11.3 | -27.4 | 0.382 Ind | -11.3 | 25.3 | - |  | 0 |  | -2.1 | [12 empty] | -861.9 | 309.4 | - | 861.9 | -358.8 | 0.923 Ind | 0 | -49.4 | 0
[10 empty] | 228 | -84.1 | 0.938 Ind | -227.2 | -107.9 | - |  | 0.8 |  | -191.9 | [12 empty] | 27.6 | -8.7 | 0.954 Ind | -27.4 | -62.9 | - | 0.2 | -71.6 | 0
[10 empty] | 14 | -53.7 | 0.252 Ind | -14 | 54.5 | - |  | 0 |  | 0.8 | [12 empty] | 188.9 | -133.2 | 0.817 Ind | -188.7 | -40.9 | - | 0.3 | -174.1 | 0
[10 empty] | 244.4 | -47.3 | 0.982 Ind | -243.9 | -9.1 | - |  | 0.5 |  | -56.4 | [12 empty] | 34.7 | -42.9 | 0.629 Ind | -34.7 | 43.5 | - | 0 | 0.6 | 0
[10 empty] | 27.6 | -9.3 | 0.948 Ind | -27.4 | -62.5 | - |  | 0.2 |  | -71.8 | [12 empty] | 34.7 | -42.9 | 0.629 Ind | -34.7 | 43.5 | - | 0 | 0.6 | 0
[10 empty] | -19 | 8.3 | - | 19.1 | -13.2 | 0.821 Ind |  | 0 |  | -4.9 | [12 empty] | 15.6 | -52.4 | 0.286 Ind | -15.6 | 53.2 | - | 0 | 0.8 | 0
[10 empty] | 26.1 | -1.7 | 0.998 Ind | -26.1 | -2.1 | - |  | 0 |  | -3.8 | [12 empty] | 26.1 | -1.6 | 0.998 Ind | -26.1 | -2.2 | - | 0 | -3.8 | 0
[10 empty] | -17.1 | -6.4 | - | 17.1 | -2 | 0.993 Ind |  | 0 |  | -8.5 | [12 empty] | -94.1 | -115.1 | - | 94.3 | -228 | 0.382 Ind | 0.2 | -343.1 | 0
[10 empty] | 24.9 | -1.1 | 0.999 Ind | -24.8 | -6.7 | - |  | 0 |  | -7.8 | [12 empty] | 0 | -9.1 | - | 0 | 9.2 | - | 0 | 0.1 | 0
[10 empty] | 231.8 | -76.7 | 0.949 Ind | -231.7 | 15.3 | - |  | 0.2 |  | -61.4 | [12 empty] | 0 | 3.2 | - | 0 | -3.2 | - | 0 | 0 | 0
[10 empty] | 15.2 | -0.5 | 0.999 Ind | -15.2 | -1.5 | - |  | 0 |  | -2.1 | [12 empty] | 207.7 | -59.5 | 0.961 Ind | -207 | -132.9 | - | 0.7 | -192.5 | 0
[10 empty] | -4.6 | 1.7 | - | 4.6 | -1.7 | 0.941 Ind |  | 0 |  | 0 | [12 empty] | 6.8 | -6 | 0.752 Ind | -6.8 | 6.1 | - | 0 | 0.1 | 0
[10 empty] | -4.6 | 1.7 | - | 4.6 | -1.7 | 0.941 Ind |  | 0 |  | 0 | [12 empty] | 6.8 | -6 | 0.752 Ind | -6.8 | 6.1 | - | 0 | 0.1 | 0
[10 empty] | 6.7 | -0.3 | 0.999 Ind | -6.7 | 0.4 | - |  | 0 |  | 0.1 | [12 empty] | 24.9 | -1.1 | 0.999 Ind | -24.8 | -6.7 | - | 0 | -7.8 | 0
[10 empty] | 6.7 | -0.3 | 0.999 Ind | -6.7 | 0.4 | - |  | 0 |  | 0.1 | [12 empty] | 0 | -14.4 | - | 0 | 14.5 | - | 0 | 0.1 | 0
[10 empty] | 189.8 | -23.8 | 0.992 Ind | -189.6 | -28.9 | - |  | 0.1 |  | -52.6 | [12 empty] | 15.2 | -0.4 | 1.000 Ind | -15.2 | -1.7 | - | 0 | -2.1 | 0
[10 empty] | 0 | -13.1 | - | 0 | 13.2 | - |  | 0 |  | 0.1 | [12 empty] | -173 | -45.4 | - | 173.1 | -19.2 | 0.994 Ind | 0.1 | -64.5 | 0
[10 empty] | 2.5 | 20.2 | 0.123 Cap | -2.5 | -20.7 | - |  | 0 |  | -0.5 | [12 empty] | -172.2 | -48.5 | - | 172.3 | -19.1 | 0.994 Ind | 0.1 | -67.6 | 0
[10 empty] | 2.5 | 20.2 | 0.123 Cap | -2.5 | -20.7 | - |  | 0 |  | -0.5 | [12 empty] | -4.6 | 1.7 | - | 4.6 | -1.6 | 0.943 Ind | 0 | 0 | 0
[10 empty] | 36.6 | -10.7 | 0.960 Ind | -36.5 | -5.2 | - |  | 0.1 |  | -16 | [12 empty] | -4.6 | 1.7 | - | 4.6 | -1.6 | 0.943 Ind | 0 | 0 | 0
[10 empty] | 36.6 | -10.7 | 0.960 Ind | -36.5 | -5.2 | - |  | 0.1 |  | -16 | [12 empty] | 189.8 | -23.7 | 0.992 Ind | -189.6 | -28.9 | - | 0.1 | -52.6 | 0
[10 empty] | -43.6 | -120 | - | 43.6 | -225.7 | 0.190 Ind |  | 0.1 |  | -345.7 | [12 empty] | 231.8 | -69.4 | 0.958 Ind | -231.7 | 8.1 | - | 0.2 | -61.2 | 0
[10 empty] | 169.2 | -43.5 | 0.968 Ind | -169.1 | 12.7 | - |  | 0.1 |  | -30.9 | [12 empty] | 61.1 | -32.8 | 0.881 Ind | -60.3 | 11.8 | - | 0.8 | -21 | 0
[10 empty] | -96.9 | -63.7 | - | 97 | -148.6 | 0.547 Ind |  | 0.1 |  | -212.3 | [12 empty] | 2.5 | 20.2 | 0.123 Cap | -2.5 | -20.7 | - | 0 | -0.5 | 0
[10 empty] | 14.1 | -15.7 | 0.667 Ind | -14 | 1.4 | - |  | 0 |  | -14.3 | [12 empty] | 2.5 | 20.2 | 0.123 Cap | -2.5 | -20.7 | - | 0 | -0.5 | 0
[10 empty] | -54 | -160.9 | - | 54.2 | -64.7 | 0.642 Ind |  | 0.1 |  | -225.6 | [12 empty] | -139.9 | 124.9 | - | 139.9 | -128.1 | 0.738 Ind | 0 | -3.1 | 0
[10 empty] | 33.6 | 16.3 | 0.899 Cap | -33.5 | -22.4 | - |  | 0 |  | -6.1 | [12 empty] | 36.6 | -10.7 | 0.960 Ind | -36.5 | -5.2 | - | 0.1 | -15.9 | 0
[10 empty] | -156.4 | -62.5 | - | 156.4 | -5.9 | 0.999 Ind |  | 0.1 |  | -68.4 | [12 empty] | 36.6 | -10.7 | 0.960 Ind | -36.5 | -5.2 | - | 0.1 | -15.9 | 0
[10 empty] | 181.1 | -13 | 0.997 Ind | -181 | -8.4 | - |  | 0.1 |  | -21.4 | [12 empty] | 169.2 | -43.5 | 0.968 Ind | -169.1 | 12.7 | - | 0.1 | -30.9 | 0
[10 empty] | -157.2 | -59.5 | - | 157.3 | -5.8 | 0.999 Ind |  | 0.1 |  | -65.3 | [12 empty] | 20.4 | 14.7 | 0.811 Cap | -20.3 | -27.6 | - | 0 | -13 | 0
[10 empty] | 800 | 269.9 | 0.948 Cap | -800 | -262.9 | - |  | 0 |  | 7 | [12 empty] | -168.5 | -49.4 | - | 168.8 | -164.6 | 0.716 Ind | 0.3 | -214.1 | 0
[10 empty] | 35.8 | 39.2 | 0.674 Cap | -35.8 | -40.4 | - |  | 0 |  | -1.2 | [12 empty] | 14.1 | -15.6 | 0.670 Ind | -14 | 1.3 | - | 0 | -14.3 | 0
[10 empty] | 35.8 | 39.2 | 0.674 Cap | -35.8 | -40.4 | - |  | 0 |  | -1.2 | [12 empty] | 181.1 | -13 | 0.997 Ind | -181 | -8.4 | - | 0.1 | -21.4 | 0
[10 empty] | -52.7 | -158.4 | - | 52.8 | -67.6 | 0.616 Ind |  | 0.1 |  | -226 | [12 empty] | 800 | 269.9 | 0.948 Cap | -800 | -262.9 | - | 0 | 7 | 0
[10 empty] | -48.1 | 5.1 | - | 48.2 | -16.6 | 0.945 Ind |  | 0.1 |  | -11.5 | [12 empty] | 116.6 | -79.5 | 0.826 Ind | -116.4 | -124.3 | - | 0.2 | -203.8 | 0
[10 empty] | -48.1 | 5.1 | - | 48.2 | -16.6 | 0.945 Ind |  | 0.1 |  | -11.5 | [12 empty] | 36.3 | 38.4 | 0.687 Cap | -36.3 | -39.6 | - | 0 | -1.2 | 0
[10 empty] | 22.2 | -11.3 | 0.891 Ind | -22.2 | 11.6 | - |  | 0 |  | 0.3 | [12 empty] | 36.3 | 38.4 | 0.687 Cap | -36.3 | -39.6 | - | 0 | -1.2 | 0
[10 empty] | 22.2 | -11.3 | 0.891 Ind | -22.2 | 11.6 | - |  | 0 |  | 0.3 | [12 empty] | -48.2 | 4.5 | - | 48.3 | -16 | 0.949 Ind | 0.1 | -11.5 | 0
[10 empty] | 2.5 | -0.1 | 0.999 Ind | -2.5 | 0.1 | - |  | 0 |  | 0 | [12 empty] | -48.2 | 4.5 | - | 48.3 | -16 | 0.949 Ind | 0.1 | -11.5 | 0
[10 empty] | 2.5 | -0.1 | 0.999 Ind | -2.5 | 0.1 | - |  | 0 |  | 0 | [12 empty] | 5 | -25.6 | 0.190 Ind | -4.9 | 23.5 | - | 0 | -2.2 | 0
[10 empty] | 2.5 | -0.1 | 0.999 Ind | -2.5 | 0.1 | - |  | 0 |  | 0 | [12 empty] | 21.5 | -11.7 | 0.879 Ind | -21.5 | 12 | - | 0 | 0.3 | 0
[10 empty] | 2.5 | -0.1 | 0.999 Ind | -2.5 | 0.1 | - |  | 0 |  | 0 | [12 empty] | 21.5 | -11.7 | 0.879 Ind | -21.5 | 12 | - | 0 | 0.3 | 0
[10 empty] | 2.5 | -0.1 | 0.999 Ind | -2.5 | 0.1 | - |  | 0 |  | 0 | [12 empty] | 2.5 | 0 | 1.000 Ind | -2.5 | 0 | - | 0 | 0 | 0
[10 empty] | 2.5 | -0.1 | 0.999 Ind | -2.5 | 0.1 | - |  | 0 |  | 0 | [12 empty] | 2.5 | 0 | 1.000 Ind | -2.5 | 0 | - | 0 | 0 | 0
[10 empty] | 2.5 | -0.1 | 0.999 Ind | -2.5 | 0.1 | - |  | 0 |  | 0 | [12 empty] | 2.5 | 0 | 1.000 Ind | -2.5 | 0 | - | 0 | 0 | 0
[10 empty] | 2.5 | 0 | 1.000 Ind | -2.5 | 0 | - |  | 0 |  | 0 | [12 empty] | 2.5 | 0 | 1.000 Ind | -2.5 | 0 | - | 0 | 0 | 0
[10 empty] | 2.5 | 0 | 1.000 Ind | -2.5 | 0 | - |  | 0 |  | 0 | [12 empty] | 2.5 | 0 | 1.000 Ind | -2.5 | 0 | - | 0 | 0 | 0
[10 empty] | 2.5 | 0 | 1.000 Ind | -2.5 | 0 | - |  | 0 |  | 0 | [12 empty] | 2.5 | 0 | 1.000 Cap | -2.5 | 0 | - | 0 | 0 | 0
[10 empty] | 2.5 | 0 | 1.000 Ind | -2.5 | 0 | - |  | 0 |  | 0 | [12 empty] | 2.5 | 0 | 1.000 Cap | -2.5 | 0 | - | 0 | 0 | 0
[10 empty] | 2.5 | 0 | 1.000 Ind | -2.5 | 0 | - |  | 0 |  | 0 | [12 empty] | 2.5 | 0 | 1.000 Cap | -2.5 | 0 | - | 0 | 0 | 0
[10 empty] | 2.5 | 0 | 1.000 Ind | -2.5 | 0 | - |  | 0 |  | 0 | [12 empty] | 2.5 | 0 | 1.000 Ind | -2.5 | 0 | - | 0 | 0 | 0
[10 empty] | 20.3 | 12.5 | 0.852 Cap | -20.3 | -25.5 | - |  | 0 |  | -13.1 | [12 empty] | 2.5 | 0 | 1.000 Cap | -2.5 | 0 | - | 0 | 0 | 0
[10 empty] | 24 | -2.9 | 0.993 Ind | -24 | 1.2 | - |  | 0 |  | -1.7 | [12 empty] | 2.5 | 0 | 1.000 Cap | -2.5 | 0 | - | 0 | 0 | 0
[10 empty] | 166.8 | -65.9 | 0.930 Ind | -166.6 | -110.4 | - |  | 0.2 |  | -176.3 | [12 empty] | 2.5 | 0 | 1.000 Cap | -2.5 | 0 | - | 0 | 0 | 0
[10 empty] | 2.4 | 0 | 1.000 Ind | -2.4 | 0 | - |  | 0 |  | 0 | [12 empty] | 2.5 | 0 | 1.000 Cap | -2.5 | 0 | - | 0 | 0 | 0
[10 empty] | 21.7 | -12.2 | 0.872 Ind | -21.6 | -3.5 | - |  | 0.1 |  | -15.7 | [12 empty] | 18.9 | 14.4 | 0.795 Cap | -18.9 | -26.7 | - | 0 | -12.3 | 0
[10 empty] | 777.7 | -131.2 | 0.986 Ind | -777.7 | 88.1 | - |  | 0 |  | -43.1 | [12 empty] | 31.6 | 18.8 | 0.860 Cap | -31.6 | -18.4 | - | 0 | 0.4 | 0
[10 empty] | 18.9 | 12.4 | 0.837 Cap | -18.9 | -24.7 | - |  | 0 |  | -12.4 | [12 empty] | 31.6 | 18.8 | 0.860 Cap | -31.6 | -18.4 | - | 0 | 0.4 | 0
[10 empty] | -23 | -3.4 | - | 23.1 | -0.9 | 0.999 Ind |  | 0 |  | -4.3 | [12 empty] | 31.6 | 18.8 | 0.860 Cap | -31.6 | -18.4 | - | 0 | 0.4 | 0
[10 empty] | 7.8 | 0 | 1.000 Ind | -7.8 | 0.1 | - |  | 0 |  | 0.1 | [12 empty] | -19.2 | 15.2 | - | 19.2 | -15 | 0.788 Ind | 0 | 0.2 | 0
[10 empty] | -23 | -3.4 | - | 23.1 | -0.9 | 0.999 Ind |  | 0 |  | -4.3 | [12 empty] | -19.2 | 15.2 | - | 19.2 | -15 | 0.788 Ind | 0 | 0.2 | 0
[10 empty] | 0 | 34.8 | - | 0 | -34.8 | - |  | 0 |  | 0 | [12 empty] | 15.7 | -0.8 | 0.999 Ind | -15.7 | -12.5 | - | 0 | -13.4 | 0
[10 empty] | 12.7 | -43.8 | 0.279 Ind | -12.7 | 44.2 | - |  | 0 |  | 0.4 | [12 empty] | 24 | -2.5 | 0.995 Ind | -24 | 0.8 | - | 0 | -1.7 | 0
[10 empty] | 12.7 | -43.8 | 0.279 Ind | -12.7 | 44.2 | - |  | 0 |  | 0.4 | [12 empty] | 2.4 | 0.3 | 0.990 Cap | -2.4 | -0.3 | - | 0 | 0 | 0
[10 empty] | 69.4 | -107.6 | 0.542 Ind | -69.1 | -195.5 | - |  | 0.4 |  | -303.1 | [12 empty] | 21.7 | -12.2 | 0.872 Ind | -21.6 | -3.5 | - | 0.1 | -15.7 | 0
[10 empty] | 69.4 | -107.6 | 0.542 Ind | -69.1 | -195.5 | - |  | 0.4 |  | -303.1 | [12 empty] | 96.1 | -111.1 | 0.654 Ind | -95.7 | -190.6 | - | 0.4 | -301.7 | 0
[10 empty] | -749.2 | 144.4 | - | 749.2 | -144.4 | 0.982 Ind |  | 0 |  | 0.1 | [12 empty] | 96.1 | -111.1 | 0.654 Ind | -95.7 | -190.6 | - | 0.4 | -301.7 | 0
[10 empty] | 186.3 | -152.3 | 0.774 Ind | -185.9 | -72.6 | - |  | 0.4 |  | -224.9 | [12 empty] | 154.3 | 64.9 | 0.922 Cap | -154.2 | -121.7 | - | 0.1 | -56.8 | 0
[10 empty] | 10.1 | 8.8 | 0.754 Cap | -10 | -150.3 | - |  | 0.1 |  | -141.5 | [12 empty] | 7.8 | 0 | 1.000 Ind | -7.8 | 0.1 | - | 0 | 0.1 | 0
[10 empty] | 1.9 | -1.3 | 0.824 Ind | -1.9 | 1.3 | - |  | 0 |  | 0 | [12 empty] | -23 | -3.3 | - | 23.1 | -1 | 0.999 Ind | 0 | -4.3 | 0
[10 empty] | 2.3 | 0 | 1.000 Ind | -2.3 | 0 | - |  | 0 |  | 0 | [12 empty] | -23 | -3.3 | - | 23.1 | -1 | 0.999 Ind | 0 | -4.3 | 0
[10 empty] | 2.3 | 0 | 1.000 Ind | -2.3 | 0 | - |  | 0 |  | 0 | [12 empty] | 82 | -10.2 | 0.992 Ind | -81.8 | -129.8 | - | 0.1 | -140 | 0
[10 empty] | 2.3 | 0 | 1.000 Ind | -2.3 | 0 | - |  | 0 |  | 0 | [12 empty] | -62.4 | -139.3 | - | 62.5 | -82.4 | 0.604 Ind | 0.1 | -221.8 | 0
[10 empty] | 2.3 | 0 | 1.000 Ind | -2.3 | 0 | - |  | 0 |  | 0 | [12 empty] | -749.2 | 95.2 | - | 749.2 | -95.2 | 0.992 Ind | 0 | 0.1 | 0
[10 empty] | 2.3 | 0 | 1.000 Ind | -2.3 | 0 | - |  | 0 |  | 0 | [12 empty] | -12.8 | -7.6 | - | 12.9 | -12.5 | 0.719 Ind | 0.1 | -20 | 0
[10 empty] | 2.3 | 0 | 1.000 Ind | -2.3 | 0 | - |  | 0 |  | 0 | [12 empty] | -60.9 | -137.2 | - | 61 | -84.9 | 0.584 Ind | 0.1 | -222.1 | 0
[10 empty] | 2.3 | 0 | 1.000 Ind | -2.3 | 0 | - |  | 0 |  | 0 | [12 empty] | 1.9 | -1.3 | 0.825 Ind | -1.9 | 1.3 | - | 0 | 0 | 0
[10 empty] | 2.3 | 0 | 1.000 Ind | -2.3 | 0 | - |  | 0 |  | 0 | [12 empty] | 2.3 | 0.1 | 1.000 Cap | -2.3 | -0.1 | - | 0 | 0 | 0
[10 empty] | 2.3 | 0 | 1.000 Ind | -2.3 | 0 | - |  | 0 |  | 0 | [12 empty] | 2.3 | 0.1 | 1.000 Cap | -2.3 | -0.1 | - | 0 | 0 | 0
[10 empty] | 2.3 | 0 | 1.000 Ind | -2.3 | 0 | - |  | 0 |  | 0 | [12 empty] | 2.3 | 0.1 | 1.000 Cap | -2.3 | -0.1 | - | 0 | 0 | 0
[10 empty] | 7.4 | 0 | 1.000 Cap | -7.4 | 0 | - |  | 0 |  | 0.1 | [12 empty] | 2.3 | 0.1 | 1.000 Cap | -2.3 | -0.1 | - | 0 | 0 | 0
[10 empty] | 7.4 | 0 | 1.000 Cap | -7.4 | 0 | - |  | 0 |  | 0.1 | [12 empty] | 2.3 | 0.1 | 1.000 Cap | -2.3 | -0.1 | - | 0 | 0 | 0
[10 empty] | 188.4 | -68.5 | 0.940 Ind | -188.4 | 34.2 | - |  | 0.1 |  | -34.3 | [12 empty] | 2.3 | 0.1 | 1.000 Cap | -2.3 | -0.1 | - | 0 | 0 | 0
[10 empty] | 7.3 | 0 | 1 | -7.3 | 0 | - |  | 0 |  | 0 | [12 empty] | 2.3 | 0.1 | 1.000 Cap | -2.3 | -0.1 | - | 0 | 0 | 0
[10 empty] | 13.2 | -10.5 | 0.781 Ind | -13.1 | -10.2 | - |  | 0 |  | -20.7 | [12 empty] | 2.3 | 0.1 | 1.000 Cap | -2.3 | -0.1 | - | 0 | 0 | 0
[10 empty] | 11.2 | 0.3 | 1.000 Cap | -11.2 | -13.7 | - |  | 0 |  | -13.4 | [12 empty] | 2.3 | 0.1 | 1.000 Cap | -2.3 | -0.1 | - | 0 | 0 | 0
[10 empty] | 28.5 | 14.6 | 0.890 Cap | -28.5 | -14.3 | - |  | 0 |  | 0.3 | [12 empty] | 2.3 | 0.1 | 1.000 Cap | -2.3 | -0.1 | - | 0 | 0 | 0
[10 empty] | 28.5 | 14.6 | 0.890 Cap | -28.5 | -14.3 | - |  | 0 |  | 0.3 | [12 empty] | 7.4 | 0.1 | 1.000 Cap | -7.4 | 0 | - | 0 | 0.1 | 0
[10 empty] | 28.5 | 14.6 | 0.890 Cap | -28.5 | -14.3 | - |  | 0 |  | 0.3 | [12 empty] | 7.4 | 0.1 | 1.000 Cap | -7.4 | 0 | - | 0 | 0.1 | 0
[10 empty] | 20.1 | -1.2 | 0.998 Ind | -20.1 | -2 | - |  | 0 |  | -3.2 | [12 empty] | 11.9 | -13.1 | 0.671 Ind | -11.9 | 0 | - | 0 | -13.2 | 0
[10 empty] | -17.3 | 12.1 | - | 17.3 | -12 | 0.822 Ind |  | 0 |  | 0.1 | [12 empty] | 188.4 | -68.5 | 0.940 Ind | -188.4 | 34.2 | - | 0.1 | -34.3 | 0
[10 empty] | -17.3 | 12.1 | - | 17.3 | -12 | 0.822 Ind |  | 0 |  | 0.1 | [12 empty] | 7.3 | 0 | 1 | -7.3 | 0 | - | 0 | 0 | 0
[10 empty] | -571.7 | 376 | - | 571.7 | -403.5 | 0.817 Ind |  | 0 |  | -27.5 | [12 empty] | -4.1 | -5.9 | - | 4.1 | 5.9 | 0.571 Cap | 0 | 0.1 | 0
[10 empty] | 2.2 | 0.1 | 1.000 Cap | -2.2 | -0.1 | - |  | 0 |  | 0 | [12 empty] | -4.1 | -5.9 | - | 4.1 | 5.9 | 0.571 Cap | 0 | 0.1 | 0
[10 empty] | 97.1 | 58 | 0.858 Cap | -97 | -117.4 | - |  | 0.1 |  | -59.4 | [12 empty] | 20.1 | -1.2 | 0.998 Ind | -20.1 | -2 | - | 0 | -3.2 | 0
[10 empty] | 0 | -17.1 | 0.001 Ind | 0 | 0 | - |  | 0 |  | -17.1 | [12 empty] | 68.9 | -99.7 | 0.569 Ind | -68.8 | 19.6 | - | 0.1 | -80.1 | 0
[10 empty] | 134.5 | 28.3 | 0.979 Cap | -134.2 | -135.7 | - |  | 0.3 |  | -107.4 | [12 empty] | 2.2 | 0.1 | 0.999 Cap | -2.2 | -0.1 | - | 0 | 0 | 0
[10 empty] | -4.1 | -5.5 | - | 4.1 | 5.5 | 0.598 Cap |  | 0 |  | 0 | [12 empty] | -55.3 | -118.5 | - | 55.3 | -141.8 | 0.364 Ind | 0.1 | -260.3 | 0
[10 empty] | 93.9 | 51.6 | 0.876 Cap | -93.9 | -115.6 | - |  | 0.1 |  | -63.9 | [12 empty] | 24.2 | 16.4 | 0.828 Cap | -24.1 | -22.5 | - | 0 | -6.1 | 0
[10 empty] | -4.1 | -5.5 | - | 4.1 | 5.5 | 0.598 Cap |  | 0 |  | 0 | [12 empty] | 0 | -17.1 | 0.001 Ind | 0 | 0 | - | 0 | -17.1 | 0
[10 empty] | 43.3 | -4.4 | 0.995 Ind | -43.2 | -9.9 | - |  | 0.1 |  | -14.3 | [12 empty] | 680 | -111.3 | 0.987 Ind | -680 | 78.2 | - | 0 | -33.1 | 0
[10 empty] | 43.3 | -4.4 | 0.995 Ind | -43.2 | -9.9 | - |  | 0.1 |  | -14.3 | [12 empty] | -16 | 12.6 | - | 16 | -12.5 | 0.788 Ind | 0 | 0.1 | 0
[10 empty] | 47.1 | 37.9 | 0.779 Cap | -47.1 | -37.4 | - |  | 0 |  | 0.5 | [12 empty] | 41.3 | -168.6 | 0.238 Ind | -41.2 | -65.1 | - | 0.1 | -233.7 | 0
[10 empty] | 47.1 | 37.9 | 0.779 Cap | -47.1 | -37.4 | - |  | 0 |  | 0.5 | [12 empty] | 6.7 | -0.1 | 1.000 Ind | -6.7 | 0.2 | - | 0 | 0.1 | 0
[10 empty] | 47.1 | 37.9 | 0.779 Cap | -47.1 | -37.4 | - |  | 0 |  | 0.5 | [12 empty] | 6.7 | -0.1 | 1.000 Ind | -6.7 | 0.2 | - | 0 | 0.1 | 0
[10 empty] | 6.7 | -0.1 | 1.000 Ind | -6.7 | 0.2 | - |  | 0 |  | 0.1 | [12 empty] | 48.1 | 11.7 | 0.972 Cap | -48.1 | -11.3 | - | 0 | 0.4 | 0
[10 empty] | 6.7 | -0.1 | 1.000 Ind | -6.7 | 0.2 | - |  | 0 |  | 0.1 | [12 empty] | 48.1 | 11.7 | 0.972 Cap | -48.1 | -11.3 | - | 0 | 0.4 | 0
[10 empty] | -26.9 | -120.3 | - | 26.9 | -141.3 | 0.187 Ind |  | 0 |  | -261.6 | [12 empty] | 48.1 | 11.7 | 0.972 Cap | -48.1 | -11.3 | - | 0 | 0.4 | 0
[10 empty] | 7.5 | -13.9 | 0.478 Ind | -7.5 | 0.4 | - |  | 0 |  | -13.5 | [12 empty] | 13.1 | -13.5 | 0.695 Ind | -13 | -0.9 | - | 0 | -14.4 | 0
[10 empty] | 29.3 | -0.3 | 1.000 Ind | -29.3 | 0.6 | - |  | 0 |  | 0.2 | [12 empty] | 13.1 | -13.5 | 0.695 Ind | -13 | -0.9 | - | 0 | -14.4 | 0
[10 empty] | 38.8 | 8 | 0.980 Cap | -38.8 | -11.3 | - |  | 0 |  | -3.3 | [12 empty] | 29.3 | -0.3 | 1.000 Ind | -29.3 | 0.6 | - | 0 | 0.2 | 0
[10 empty] | 27.9 | -23.6 | 0.764 Ind | -27.7 | 10.1 | - |  | 0.2 |  | -13.5 | [12 empty] | 9 | -8.6 | 0.724 Ind | -9 | -12.1 | - | 0 | -20.7 | 0
[10 empty] | 27.9 | -23.6 | 0.764 Ind | -27.7 | 10.1 | - |  | 0.2 |  | -13.5 | [12 empty] | 38.8 | 8 | 0.979 Cap | -38.8 | -11.3 | - | 0 | -3.3 | 0
[10 empty] | 32.1 | -20.4 | 0.844 Ind | -32.1 | 20.8 | - |  | 0 |  | 0.3 | [12 empty] | 73.4 | 61 | 0.769 Cap | -73.4 | -120.4 | - | 0.1 | -59.4 | 0
[10 empty] | 6.1 | -2.4 | 0.933 Ind | -6.1 | -11.1 | - |  | 0.1 |  | -13.5 | [12 empty] | 27.9 | -23.6 | 0.764 Ind | -27.7 | 10.1 | - | 0.2 | -13.5 | 0
[10 empty] | 33.7 | -157.9 | 0.209 Ind | -33.7 | -81.3 | - |  | 0 |  | -239.2 | [12 empty] | 27.9 | -23.6 | 0.764 Ind | -27.7 | 10.1 | - | 0.2 | -13.5 | 0
[10 empty] | -11.8 | 35.8 | - | 11.8 | -35.6 | 0.316 Ind |  | 0 |  | 0.2 | [12 empty] | 71.2 | 54.7 | 0.793 Cap | -71.2 | -118.7 | - | 0.1 | -63.9 | 0
[10 empty] | -11.8 | 35.8 | - | 11.8 | -35.6 | 0.316 Ind |  | 0 |  | 0.2 | [12 empty] | 43.6 | 36.9 | 0.763 Cap | -43.6 | -36.5 | - | 0 | 0.5 | 0
[10 empty] | 16.1 | -10.4 | 0.840 Ind | -16 | 10.2 | - |  | 0 |  | -0.2 | [12 empty] | 43.6 | 36.9 | 0.763 Cap | -43.6 | -36.5 | - | 0 | 0.5 | 0
[10 empty] | 16.1 | -10.4 | 0.840 Ind | -16 | 10.2 | - |  | 0 |  | -0.2 | [12 empty] | 43.6 | 36.9 | 0.763 Cap | -43.6 | -36.5 | - | 0 | 0.5 | 0
[10 empty] | -43.4 | 6.4 | - | 43.4 | -117 | 0.348 Ind |  | 0 |  | -110.6 | [12 empty] | 132.1 | -87 | 0.835 Ind | -132 | -64 | - | 0.1 | -151 | 0
[10 empty] | -131.1 | -99.6 | - | 131.3 | 19.7 | 0.989 Cap |  | 0.1 |  | -79.9 | [12 empty] | 0 | 12.3 | - | 0 | -12.2 | - | 0 | 0.1 | 0
[10 empty] | 14.8 | 0 | 1.000 Ind | -14.8 | -0.8 | - |  | 0 |  | -0.8 | [12 empty] | 12.7 | -8.1 | 0.842 Ind | -12.7 | -1.1 | - | 0 | -9.2 | 0
[10 empty] | 60.4 | -64.2 | 0.686 Ind | -60.4 | -155.1 | - |  | 0.1 |  | -219.3 | [12 empty] | 12.7 | -8.1 | 0.842 Ind | -12.7 | -1.1 | - | 0 | -9.2 | 0
[10 empty] | 13.4 | -9.6 | 0.813 Ind | -13.4 | -11.2 | - |  | 0.1 |  | -20.9 | [12 empty] | 14.8 | 0 | 1.000 Ind | -14.8 | -0.8 | - | 0 | -0.8 | 0
[10 empty] | 0 | 12 | - | 0 | -11.9 | - |  | 0 |  | 0.1 | [12 empty] | 32.1 | -16.8 | 0.886 Ind | -32.1 | 17.1 | - | 0 | 0.3 | 0
[10 empty] | 16.6 | 1.1 | 0.998 Cap | -16.6 | -0.9 | - |  | 0 |  | 0.1 | [12 empty] | 25.8 | -8 | 0.955 Ind | -25.8 | 8.2 | - | 0 | 0.2 | 0
[10 empty] | 16.6 | 1.1 | 0.998 Cap | -16.6 | -0.9 | - |  | 0 |  | 0.1 | [12 empty] | 16.6 | 2.4 | 0.989 Cap | -16.6 | -2.3 | - | 0 | 0.1 | 0
[10 empty] | 8.3 | 0 | 1.000 Ind | -8.3 | 0.1 | - |  | 0 |  | 0.1 | [12 empty] | 16.6 | 2.4 | 0.989 Cap | -16.6 | -2.3 | - | 0 | 0.1 | 0
[10 empty] | 21.3 | -1 | 0.999 Ind | -21.2 | -20.5 | - |  | 0 |  | -21.5 | [12 empty] | 13.4 | -9.6 | 0.813 Ind | -13.4 | -11.2 | - | 0.1 | -20.9 | 0
[10 empty] | 584.8 | -29.7 | 0.999 Ind | -584.1 | 5.8 | - |  | 0.7 |  | -23.9 | [12 empty] | 8.3 | 0.9 | 0.994 Cap | -8.3 | -0.9 | - | 0 | 0.1 | 0
[10 empty] | -5.5 | 2 | - | 5.5 | -2 | 0.941 Ind |  | 0 |  | 0 | [12 empty] | 16 | -8.5 | 0.883 Ind | -16 | 8.4 | - | 0 | -0.2 | 0
[10 empty] | -14.3 | 10 | - | 14.3 | -9.9 | 0.822 Ind |  | 0 |  | 0.1 | [12 empty] | 16 | -8.5 | 0.883 Ind | -16 | 8.4 | - | 0 | -0.2 | 0
[10 empty] | 17.8 | -1.2 | 0.998 Ind | -17.7 | -11.9 | - |  | 0.1 |  | -13 | [12 empty] | 584.8 | -29.6 | 0.999 Ind | -584.1 | 5.7 | - | 0.7 | -23.9 | 0
[10 empty] | 31.1 | 5.9 | 0.982 Cap | -31.1 | -8.1 | - |  | 0 |  | -2.2 | [12 empty] | 4.8 | 3.3 | 0.825 Cap | -4.8 | -3.3 | - | 0 | 0 | 0
[10 empty] | 5.9 | -15 | 0.366 Ind | -5.9 | 0.2 | - |  | 0 |  | -14.8 | [12 empty] | -5.5 | 2 | - | 5.5 | -1.9 | 0.943 Ind | 0 | 0 | 0
[10 empty] | 5.9 | -15 | 0.366 Ind | -5.9 | 0.2 | - |  | 0 |  | -14.8 | [12 empty] | 17.8 | -0.4 | 1.000 Ind | -17.7 | -12.5 | - | 0.1 | -13 | 0
[10 empty] | 14.2 | -0.1 | 1.000 Ind | -14.2 | -0.1 | - |  | 0 |  | -0.2 | [12 empty] | 194.3 | -90.4 | 0.907 Ind | -193.6 | -118.1 | - | 0.6 | -208.5 | 0
[10 empty] | 25.3 | -1.1 | 0.999 Ind | -25.3 | -24.5 | - |  | 0 |  | -25.6 | [12 empty] | 2.1 | 0.3 | 0.990 Cap | -2.1 | -0.3 | - | 0 | 0 | 0
[10 empty] | 2.1 | 0.1 | 0.998 Cap | -2.1 | -0.1 | - |  | 0 |  | 0 | [12 empty] | 2.1 | 0.3 | 0.990 Cap | -2.1 | -0.3 | - | 0 | 0 | 0
[10 empty] | 2.1 | 0.1 | 0.998 Cap | -2.1 | -0.1 | - |  | 0 |  | 0 | [12 empty] | 2.1 | 0.3 | 0.990 Cap | -2.1 | -0.3 | - | 0 | 0 | 0
[10 empty] | 2.1 | 0.1 | 0.998 Cap | -2.1 | -0.1 | - |  | 0 |  | 0 | [12 empty] | 2.1 | 0.3 | 0.990 Cap | -2.1 | -0.3 | - | 0 | 0 | 0
[10 empty] | 2.1 | 0.1 | 0.998 Cap | -2.1 | -0.1 | - |  | 0 |  | 0 | [12 empty] | 2.1 | 0.3 | 0.990 Cap | -2.1 | -0.3 | - | 0 | 0 | 0
[10 empty] | 2.1 | 0.1 | 0.998 Cap | -2.1 | -0.1 | - |  | 0 |  | 0 | [12 empty] | 2.1 | 0.3 | 0.990 Cap | -2.1 | -0.3 | - | 0 | 0 | 0
[10 empty] | 2.1 | 0.1 | 0.998 Cap | -2.1 | -0.1 | - |  | 0 |  | 0 | [12 empty] | 2.1 | 0.3 | 0.990 Cap | -2.1 | -0.3 | - | 0 | 0 | 0
[10 empty] | 2.1 | 0.1 | 0.998 Cap | -2.1 | -0.1 | - |  | 0 |  | 0 | [12 empty] | 2.1 | 0.3 | 0.990 Cap | -2.1 | -0.3 | - | 0 | 0 | 0
[10 empty] | 2.1 | 0.1 | 0.998 Cap | -2.1 | -0.1 | - |  | 0 |  | 0 | [12 empty] | 2.1 | 0.3 | 0.990 Cap | -2.1 | -0.3 | - | 0 | 0 | 0
[10 empty] | 2.1 | 0.1 | 0.998 Cap | -2.1 | -0.1 | - |  | 0 |  | 0 | [12 empty] | 2.1 | 0.3 | 0.990 Cap | -2.1 | -0.3 | - | 0 | 0 | 0
[10 empty] | 2.1 | 0.1 | 0.998 Cap | -2.1 | -0.1 | - |  | 0 |  | 0 | [12 empty] | 2.1 | 0.3 | 0.990 Cap | -2.1 | -0.3 | - | 0 | 0 | 0
[10 empty] | 2.1 | 0.1 | 0.998 Cap | -2.1 | -0.1 | - |  | 0 |  | 0 | [12 empty] | 2.1 | 0.3 | 0.990 Cap | -2.1 | -0.3 | - | 0 | 0 | 0
[10 empty] | 2.1 | 0.1 | 0.998 Cap | -2.1 | -0.1 | - |  | 0 |  | 0 | [12 empty] | 2.1 | 0.3 | 0.990 Cap | -2.1 | -0.3 | - | 0 | 0 | 0
[10 empty] | 2.1 | 0.1 | 0.998 Cap | -2.1 | -0.1 | - |  | 0 |  | 0 | [12 empty] | 2.1 | 0.3 | 0.990 Cap | -2.1 | -0.3 | - | 0 | 0 | 0
[10 empty] | 2.1 | 0.1 | 0.998 Cap | -2.1 | -0.1 | - |  | 0 |  | 0 | [12 empty] | 2.1 | 0.3 | 0.990 Cap | -2.1 | -0.3 | - | 0 | 0 | 0
[10 empty] | 2.1 | 0.1 | 0.998 Cap | -2.1 | -0.1 | - |  | 0 |  | 0 | [12 empty] | 2.1 | 0.3 | 0.990 Cap | -2.1 | -0.3 | - | 0 | 0 | 0
[10 empty] | 2.1 | 0.1 | 0.998 Cap | -2.1 | -0.1 | - |  | 0 |  | 0 | [12 empty] | 31.1 | 5.9 | 0.982 Cap | -31.1 | -8.1 | - | 0 | -2.2 | 0
[10 empty] | 120.2 | -69.2 | 0.867 Ind | -120.2 | 11.4 | - |  | 0.1 |  | -57.7 | [12 empty] | 14.2 | -0.1 | 1.000 Ind | -14.2 | -0.1 | - | 0 | -0.2 | 0
[10 empty] | -52.3 | 8.6 | - | 52.4 | -135 | 0.362 Ind |  | 0 |  | -126.4 | [12 empty] | 25.3 | -1.1 | 0.999 Ind | -25.3 | -24.5 | - | 0 | -25.6 | 0
[10 empty] | 13.4 | -0.5 | 0.999 Ind | -13.4 | -1.4 | - |  | 0 |  | -1.9 | [12 empty] | -115.3 | -62.8 | - | 115.4 | -89 | 0.792 Ind | 0.1 | -151.8 | 0
[10 empty] | 0 | -8.6 | - | 0 | 8.7 | - |  | 0 |  | 0 | [12 empty] | 120.2 | -66.4 | 0.875 Ind | -120.2 | 8.7 | - | 0.1 | -57.6 | 0
[10 empty] | 17.8 | 99.8 | 0.176 Cap | -17.8 | -103.3 | - |  | 0 |  | -3.5 | [12 empty] | -121.8 | -87.8 | - | 121.9 | 7.6 | 0.998 Cap | 0.1 | -80.2 | 0
[10 empty] | 89.5 | -7.5 | 0.997 Ind | -89.5 | -56.9 | - |  | 0 |  | -64.4 | [12 empty] | 13.4 | -1.2 | 0.996 Ind | -13.4 | -0.7 | - | 0 | -1.9 | 0
[10 empty] | 1.6 | -0.1 | 0.998 Ind | -1.6 | 0.1 | - |  | 0 |  | 0 | [12 empty] | 33.6 | -3.4 | 0.995 Ind | -33.6 | -11.1 | - | 0 | -14.5 | 0
[10 empty] | 0.1 | 72.7 | 0.002 Cap | -0.1 | -130.4 | - |  | 0 |  | -57.6 | [12 empty] | 33.6 | -3.4 | 0.995 Ind | -33.6 | -11.1 | - | 0 | -14.5 | 0
[10 empty] | 30.2 | -70.6 | 0.393 Ind | -30.2 | -128.3 | - |  | 0 |  | -198.9 | [12 empty] | 2.5 | -3 | 0.643 Ind | -2.5 | -10.5 | - | 0 | -13.5 | 0
[10 empty] | -100.4 | -32.1 | - | 100.6 | -48.8 | 0.900 Ind |  | 0.1 |  | -80.9 | [12 empty] | 15.6 | -0.2 | 1.000 Ind | -15.6 | -21.3 | - | 0 | -21.6 | 0
[10 empty] | 2.4 | 0 | 1.000 Ind | -2.4 | -0.1 | - |  | 0 |  | -0.2 | [12 empty] | 89.5 | -7.5 | 0.997 Ind | -89.5 | -56.9 | - | 0 | -64.4 | 0
[10 empty] | 0 | 0 | - | 0 | -12.6 | 0.000 Ind |  | 0 |  | -12.6 | [12 empty] | 2.4 | 0.3 | 0.991 Cap | -2.4 | -0.5 | - | 0 | -0.2 | 0
[10 empty] | 20.5 | -59.7 | 0.325 Ind | -20.5 | -99.5 | - |  | 0 |  | -159.2 | [12 empty] | 1.5 | 0 | 1.000 Ind | -1.5 | 0 | - | 0 | 0 | 0
[10 empty] | 16.4 | 0.4 | 1.000 Cap | -16.4 | -7.5 | - |  | 0 |  | -7.1 | [12 empty] | 32.6 | 27.4 | 0.765 Cap | -32.5 | -138.2 | - | 0.1 | -110.7 | 0
[10 empty] | 5 | 0 | 1 | -5 | 0 | - |  | 0 |  | 0 | [12 empty] | -7.4 | 5.2 | - | 7.4 | -10.3 | 0.584 Ind | 0 | -5 | 0
[10 empty] | 68.5 | 1.3 | 1.000 Cap | -68.3 | -112.8 | - |  | 0.1 |  | -111.5 | [12 empty] | 0 | 0 | - | 0 | -12.4 | 0.000 Ind | 0 | -12.4 | 0
[10 empty] | 8.8 | -84.2 | 0.104 Ind | -8.7 | 2.4 | - |  | 0.1 |  | -81.8 | [12 empty] | 5 | 0 | 1 | -5 | 0 | - | 0 | 0 | 0
[10 empty] | 175 | -67.3 | 0.933 Ind | -174.8 | -81 | - |  | 0.3 |  | -148.3 | [12 empty] | -59.9 | -50.9 | - | 59.9 | -61 | 0.701 Ind | 0.1 | -111.9 | 0
[10 empty] | 9.5 | -7.4 | 0.789 Ind | -9.5 | -1.8 | - |  | 0 |  | -9.2 | [12 empty] | 89.2 | -41.8 | 0.905 Ind | -89.2 | 8.6 | - | 0 | -33.2 | 0
[10 empty] | 9.5 | -7.4 | 0.789 Ind | -9.5 | -1.8 | - |  | 0 |  | -9.2 | [12 empty] | 47.4 | -145.3 | 0.310 Ind | -47.4 | -84.4 | - | 0 | -229.7 | 0
[10 empty] | 89.2 | -41.7 | 0.906 Ind | -89.2 | 8.5 | - |  | 0 |  | -33.2 | [12 empty] | 24 | -1.2 | 0.999 Ind | -23.9 | -5.9 | - | 0 | -7.1 | 0
[10 empty] | 4.8 | -0.2 | 0.999 Ind | -4.8 | 0.2 | - |  | 0 |  | 0 | [12 empty] | 72.1 | 16.9 | 0.974 Cap | -72.1 | -17 | - | 0 | -0.1 | 0
[10 empty] | 24 | -1.2 | 0.999 Ind | -23.9 | -5.9 | - |  | 0 |  | -7.1 | [12 empty] | 72.1 | 16.9 | 0.974 Cap | -72.1 | -17 | - | 0 | -0.1 | 0
[10 empty] | 4.6 | 0 | 1 | -4.6 | 0 | - |  | 0 |  | 0 | [12 empty] | 4.6 | 0 | 1 | -4.6 | 0 | - | 0 | 0 | 0
[10 empty] | 7.7 | -8.5 | 0.671 Ind | -7.7 | 8.6 | - |  | 0 |  | 0.1 | [12 empty] | 44.5 | 2.9 | 0.998 Cap | -44.4 | -114.6 | - | 0.1 | -111.8 | 0
[10 empty] | 7.7 | -8.5 | 0.671 Ind | -7.7 | 8.6 | - |  | 0 |  | 0.1 | [12 empty] | -104.8 | -51.1 | - | 105 | -51.4 | 0.898 Ind | 0.1 | -102.5 | 0
[10 empty] | 21.1 | 94.2 | 0.218 Cap | -21.1 | -97.4 | - |  | 0 |  | -3.2 | [12 empty] | 3.5 | -10.5 | 0.313 Ind | -3.5 | 10.5 | - | 0 | 0.1 | 0
[10 empty] | 22.2 | -11.6 | 0.886 Ind | -22.1 | -6.4 | - |  | 0 |  | -18 | [12 empty] | 3.5 | -10.5 | 0.313 Ind | -3.5 | 10.5 | - | 0 | 0.1 | 0
[10 empty] | 22.2 | -11.6 | 0.886 Ind | -22.1 | -6.4 | - |  | 0 |  | -18 | [12 empty] | 21.5 | -12 | 0.874 Ind | -21.5 | -6 | - | 0 | -18 | 0
[10 empty] | 20.7 | -46.9 | 0.405 Ind | -20.7 | -86.5 | - |  | 0 |  | -133.4 | [12 empty] | 21.5 | -12 | 0.874 Ind | -21.5 | -6 | - | 0 | -18 | 0
[10 empty] | 105.7 | 14.1 | 0.991 Cap | -105.7 | -23.9 | - |  | 0 |  | -9.9 | [12 empty] | 27.6 | -74.2 | 0.348 Ind | -27.6 | -82.9 | - | 0 | -157.1 | 0
[10 empty] | 9.4 | -7.2 | 0.795 Ind | -9.4 | -6.4 | - |  | 0 |  | -13.6 | [12 empty] | 105.7 | 14.1 | 0.991 Cap | -105.7 | -23.9 | - | 0 | -9.9 | 0
[10 empty] | 4.2 | 0 | 1 | -4.2 | 0 | - |  | 0 |  | 0 | [12 empty] | 40.3 | -92.2 | 0.400 Ind | -40.3 | -104.1 | - | 0 | -196.3 | 0
[10 empty] | 6 | 2 | 0.950 Cap | -6 | -2 | - |  | 0 |  | 0 | [12 empty] | 4.3 | 0 | 1 | -4.3 | 0 | - | 0 | 0 | 0
[10 empty] | -25.2 | 19.3 | - | 25.2 | -19.1 | 0.796 Ind |  | 0 |  | 0.2 | [12 empty] | 6 | 2 | 0.950 Cap | -6 | -2 | - | 0 | 0 | 0
[10 empty] | -25.2 | 19.3 | - | 25.2 | -19.1 | 0.796 Ind |  | 0 |  | 0.2 | [12 empty] | 6 | 2 | 0.950 Cap | -6 | -2 | - | 0 | 0 | 0
[10 empty] | -25.2 | 19.3 | - | 25.2 | -19.1 | 0.796 Ind |  | 0 |  | 0.2 | [12 empty] | 9 | -6 | 0.835 Ind | -9 | -7.6 | - | 0 | -13.5 | 0
[10 empty] | 6 | 2 | 0.950 Cap | -6 | -2 | - |  | 0 |  | 0 | [12 empty] | 0 | 0 | - | 0 | -26 | 0.000 Ind | 0 | -26 | 0
[10 empty] | 0 | 0 | - | 0 | -26.2 | 0.000 Ind |  | 0 |  | -26.1 | [12 empty] | -66.7 | 25.3 | - | 66.9 | 15.4 | 0.974 Cap | 0.1 | 40.8 | 0
[10 empty] | 2.5 | -0.1 | 1.000 Ind | -2.5 | -15.7 | - |  | 0 |  | -15.8 | [12 empty] | 50.3 | -98.9 | 0.453 Ind | -50.3 | 90.1 | - | 0 | -8.8 | 0
[10 empty] | 49.4 | -95.6 | 0.459 Ind | -49.4 | 86.8 | - |  | 0 |  | -8.9 | [12 empty] | 50.3 | -98.9 | 0.453 Ind | -50.3 | 90.1 | - | 0 | -8.8 | 0
[10 empty] | 49.4 | -95.6 | 0.459 Ind | -49.4 | 86.8 | - |  | 0 |  | -8.9 | [12 empty] | 0 | 8.1 | - | 0 | -8 | - | 0 | 0.1 | 0
[10 empty] | 0 | -15.5 | - | 0 | 15.6 | - |  | 0 |  | 0.2 | [12 empty] | 1.5 | 0 | 1.000 Ind | -1.5 | -1 | - | 0 | -1 | 0
[10 empty] | 0 | 15.7 | - | 0 | -15.6 | - |  | 0 |  | 0 | [12 empty] | 2.5 | -0.5 | 0.981 Ind | -2.5 | -15.2 | - | 0 | -15.7 | 0
[10 empty] | 1.5 | -0.1 | 0.998 Ind | -1.5 | -1 | - |  | 0 |  | -1 | [12 empty] | 27.7 | -61.7 | 0.409 Ind | -27.7 | -69.9 | - | 0 | -131.6 | 0
[10 empty] | 0 | 7.7 | - | 0 | -7.6 | - |  | 0 |  | 0.1 | [12 empty] | 164.8 | -335.8 | 0.441 Ind | -164.8 | 336 | - | 0 | 0.1 | 0
[10 empty] | -310.9 | 186.3 | - | 310.9 | -186.3 | 0.858 Ind |  | 0 |  | 0 | [12 empty] | 7 | -7.7 | 0.674 Ind | -7 | -4.7 | - | 0 | -12.5 | 0
[10 empty] | 0 | -7.1 | 0.000 Ind | 0 | 0 | - |  | 0 |  | -7.1 | [12 empty] | 7 | -7.7 | 0.674 Ind | -7 | -4.7 | - | 0 | -12.5 | 0
[10 empty] | -16.1 | -0.5 | - | 16.1 | 0.5 | 0.999 Cap |  | 0 |  | 0.1 | [12 empty] | 0 | -7 | 0.000 Ind | 0 | 0 | - | 0 | -7 | 0
[10 empty] | 6.7 | -7.7 | 0.657 Ind | -6.7 | -4.8 | - |  | 0 |  | -12.5 | [12 empty] | 44.2 | -0.2 | 1.000 Ind | -44.2 | -82.9 | - | 0 | -83 | 0
[10 empty] | 6.7 | -7.7 | 0.657 Ind | -6.7 | -4.8 | - |  | 0 |  | -12.5 | [12 empty] | 8.2 | 0.3 | 0.999 Cap | -8.2 | -0.5 | - | 0 | -0.2 | 0
[10 empty] | 44.2 | -3.3 | 0.997 Ind | -44.2 | -80.1 | - |  | 0 |  | -83.4 | [12 empty] | 0 | 1.5 | - | 0 | -1.5 | - | 0 | 0 | 0
[10 empty] | 8.2 | 0.3 | 0.999 Cap | -8.2 | -0.5 | - |  | 0 |  | -0.2 | [12 empty] | 0 | 1.5 | - | 0 | -1.5 | - | 0 | 0 | 0
[10 empty] | 0 | 1.5 | - | 0 | -1.5 | - |  | 0 |  | 0 | [12 empty] | 0 | 0 | - | 0 | -64.5 | 0.000 Ind | 0 | -64.5 | 0
[10 empty] | 0 | 0 | - | 0 | -65 | 0.000 Ind |  | 0 |  | -65 | [12 empty] | -313.5 | 8.7 | - | 313.5 | 21.3 | 0.998 Cap | 0 | 30 | 0
[10 empty] | 0 | 1.5 | - | 0 | -1.5 | - |  | 0 |  | 0 | [12 empty] | -310.9 | 23 | - | 310.9 | -23 | 0.997 Ind | 0 | 0 | 0
[10 empty] | 140.7 | -290.1 | 0.436 Ind | -140.7 | 290.2 | - |  | 0 |  | 0.1 | [12 empty] | 303.1 | -23.9 | 0.997 Ind | -303 | 5.9 | - | 0.1 | -17.9 | 0
[10 empty] | -313.5 | 11.6 | - | 313.5 | 18.3 | 0.998 Cap |  | 0 |  | 30 | [12 empty] | -301.8 | -6.6 | - | 301.8 | 6.6 | 1.000 Cap | 0 | 0 | 0
[10 empty] | 303.1 | -23.9 | 0.997 Ind | -303 | 6 | - |  | 0.1 |  | -17.9 | [12 empty] | 0 | -4.5 | - | 0 | 4.5 | - | 0 | 0 | 0
[10 empty] | -301.8 | 38.1 | - | 301.8 | -38.1 | 0.992 Ind |  | 0 |  | 0 | [12 empty] | 0.8 | 0.3 | 0.936 Cap | -0.8 | -0.3 | - | 0 | 0 | 0
[10 empty] | -37.7 | 28.7 | - | 37.7 | -28.8 | 0.795 Ind |  | 0 |  | -0.1 | [12 empty] | -56.1 | 20.3 | - | 56.2 | -52.8 | 0.729 Ind | 0.1 | -32.5 | 0
[10 empty] | -37.7 | 28.7 | - | 37.7 | -28.8 | 0.795 Ind |  | 0 |  | -0.1 | [12 empty] | 0 | 7 | - | 0 | -7 | - | 0 | 0 | 0
[10 empty] | 0.8 | 0.3 | 0.936 Cap | -0.8 | -0.3 | - |  | 0 |  | 0 | [12 empty] | -1.3 | -59.2 | - | 1.3 | -22.4 | 0.058 Ind | 0 | -81.6 | 0
[10 empty] | -7.9 | -19 | - | 7.9 | 19.1 | 0.382 Cap |  | 0 |  | 0.1 | [12 empty] | -0.7 | 15.9 | - | 0.7 | -15.9 | 0.043 Ind | 0 | 0.1 | 0
[10 empty] | -7.9 | -19 | - | 7.9 | 19.1 | 0.382 Cap |  | 0 |  | 0.1 | [12 empty] | -0.7 | 15.9 | - | 0.7 | -15.9 | 0.043 Ind | 0 | 0.1 | 0
[10 empty] | -0.7 | 15.9 | - | 0.7 | -15.9 | 0.043 Ind |  | 0 |  | 0.1 | [12 empty] | 0 | -10.6 | - | 0 | 10.6 | - | 0 | 0.1 | 0
[10 empty] | -0.7 | 15.9 | - | 0.7 | -15.9 | 0.043 Ind |  | 0 |  | 0.1 | [12 empty] | 0 | 10.6 | - | 0 | -10.6 | - | 0 | 0 | 0
[10 empty] | 2.4 | -0.8 | 0.954 Ind | -2.4 | 0.8 | - |  | 0 |  | 0 | [12 empty] | 5.2 | -18.9 | 0.265 Ind | -5.2 | 18.9 | - | 0 | 0.1 | 0
[10 empty] | -12.8 | 5.2 | - | 12.8 | -6.4 | 0.894 Ind |  | 0 |  | -1.2 | [12 empty] | 5.2 | -18.9 | 0.265 Ind | -5.2 | 18.9 | - | 0 | 0.1 | 0
[10 empty] | -12.8 | 5.2 | - | 12.8 | -6.4 | 0.894 Ind |  | 0 |  | -1.2 | [12 empty] | -20.3 | -52 | - | 20.3 | -99.7 | 0.199 Ind | 0 | -151.8 | 0
[10 empty] | 0 | 0 | - | 0 | -6.9 | 0.000 Ind |  | 0 |  | -6.9 | [12 empty] | 2.4 | 0.9 | 0.938 Cap | -2.4 | -0.9 | - | 0 | 0 | 0
[10 empty] | 43.9 | 15.9 | 0.940 Cap | -43.9 | -48.8 | - |  | 0.1 |  | -32.9 | [12 empty] | 0 | 0 | - | 0 | -6.9 | 0.000 Ind | 0 | -6.9 | 0
[10 empty] | 2.4 | 0 | 1.000 Ind | -2.4 | 0 | - |  | 0 |  | 0 | [12 empty] | 2.4 | 0.3 | 0.990 Cap | -2.4 | -0.3 | - | 0 | 0 | 0
[10 empty] | 0 | 10.6 | - | 0 | -10.6 | - |  | 0 |  | 0 | [12 empty] | 33.3 | 4.6 | 0.991 Cap | -33.3 | -39.7 | - | 0 | -35.1 | 0
[10 empty] | 0 | 7 | - | 0 | -7 | - |  | 0 |  | 0 | [12 empty] | 0 | 0 | - | 0 | -6.4 | 0.000 Ind | 0 | -6.4 | 0
[10 empty] | 0 | -3.5 | - | 0 | 3.5 | - |  | 0 |  | 0 | [12 empty] | -170.6 | 130 | - | 170.6 | -130 | 0.795 Ind | 0 | 0 | 0
[10 empty] | 0 | 0 | - | 0 | -6.4 | 0.000 Ind |  | 0 |  | -6.4 | [12 empty] | -169.6 | 129 | - | 169.6 | -129 | 0.796 Ind | 0 | 0 | 0
[10 empty] | 33.3 | 1.9 | 0.998 Cap | -33.3 | -37 | - |  | 0 |  | -35.1 | [12 empty] | 0 | 3.2 | - | 0 | -3.2 | - | 0 | 0 | 0
[10 empty] | -169.6 | 129 | - | 169.6 | -129 | 0.796 Ind |  | 0 |  | 0 | [12 empty] | 19 | -1 | 0.999 Ind | -19 | 1.1 | - | 0 | 0 | 0
[10 empty] | -209 | 9.8 | - | 209 | 16.5 | 0.997 Cap |  | 0 |  | 26.3 | [12 empty] | 19 | -1 | 0.999 Ind | -19 | 1.1 | - | 0 | 0 | 0
[10 empty] | 18.5 | 2.1 | 0.993 Cap | -18.5 | -2.1 | - |  | 0 |  | 0 | [12 empty] | -209 | 8.5 | - | 209 | 17.9 | 0.996 Cap | 0 | 26.3 | 0
[10 empty] | 18.5 | 2.1 | 0.993 Cap | -18.5 | -2.1 | - |  | 0 |  | 0 | [12 empty] | -205.1 | -3.9 | - | 205.1 | 22 | 0.994 Cap | 0 | 18.2 | 0
[10 empty] | -205.1 | -2.1 | - | 205.1 | 20.2 | 0.995 Cap |  | 0 |  | 18.1 | [12 empty] | 203.4 | -17.8 | 0.996 Ind | -202.6 | 10.2 | - | 0.8 | -7.6 | 0
[10 empty] | 0 | -6.1 | 0.000 Ind | 0 | 0 | - |  | 0 |  | -6.1 | [12 empty] | 0 | -6.1 | 0.000 Ind | 0 | 0 | - | 0 | -6.1 | 0
[10 empty] | 203.4 | -19.2 | 0.996 Ind | -202.6 | 11.6 | - |  | 0.8 |  | -7.6 | [12 empty] | -197.3 | 8.7 | - | 197.3 | 8.3 | 0.999 Cap | 0 | 17 | 0
[10 empty] | -197.3 | 10.7 | - | 197.3 | 6.3 | 0.999 Cap |  | 0 |  | 17 | [12 empty] | 0.2 | -2.5 | 0.099 Ind | -0.2 | 2.2 | - | 0 | -0.3 | 0
[10 empty] | 0.2 | -2.5 | 0.099 Ind | -0.2 | 2.2 | - |  | 0 |  | -0.3 | [12 empty] | 0.2 | -2.5 | 0.099 Ind | -0.2 | 2.2 | - | 0 | -0.3 | 0
[10 empty] | 0.2 | -2.5 | 0.099 Ind | -0.2 | 2.2 | - |  | 0 |  | -0.3 | [12 empty] | -148.4 | -113.5 | - | 148.4 | 113.5 | 0.794 Cap | 0 | 0 | 0
[10 empty] | -170.6 | 46.4 | - | 170.6 | -46.4 | 0.965 Ind |  | 0 |  | 0 | [12 empty] | 0 | 7.6 | - | 0 | -7.6 | - | 0 | 0 | 0
[10 empty] | -149.1 | 53.8 | - | 149.1 | -53.8 | 0.941 Ind |  | 0 |  | 0 | [12 empty] | -150.2 | -70.2 | - | 150.2 | 70.2 | 0.906 Cap | 0 | 0 | 0
[10 empty] | 156.1 | -10.5 | 0.998 Ind | -154.9 | 3.7 | - |  | 1.2 |  | -6.8 | [12 empty] | 156.1 | -9.4 | 0.998 Ind | -154.9 | 2.7 | - | 1.2 | -6.8 | 0
[10 empty] | -150.2 | 30.9 | - | 150.2 | -30.9 | 0.979 Ind |  | 0 |  | 0 | [12 empty] | -149.1 | -36.7 | - | 149.1 | 36.7 | 0.971 Cap | 0 | 0 | 0
[10 empty] | 151.5 | -3.5 | 1.000 Ind | -151.5 | 11.9 | - |  | 0 |  | 8.5 | [12 empty] | 151.5 | -3.5 | 1.000 Ind | -151.5 | 11.9 | - | 0 | 8.5 | 0
[10 empty] | 151.5 | -3.5 | 1.000 Ind | -151.5 | 11.9 | - |  | 0 |  | 8.5 | [12 empty] | 151.5 | -3.5 | 1.000 Ind | -151.5 | 11.9 | - | 0 | 8.5 | 0
[10 empty] | -148.4 | 23.6 | - | 148.4 | -23.6 | 0.988 Ind |  | 0 |  | 0 | [12 empty] | 140.9 | -2.8 | 1.000 Ind | -140.9 | 11.9 | - | 0 | 9 | 0
[10 empty] | 6.6 | 24.3 | 0.261 Cap | -6.5 | 15.3 | - |  | 0.1 |  | 39.6 | [12 empty] | 140.9 | -2.8 | 1.000 Ind | -140.9 | 11.9 | - | 0 | 9 | 0
[10 empty] | 140.9 | -2.8 | 1.000 Ind | -140.9 | 11.9 | - |  | 0 |  | 9 | [12 empty] | 1.1 | 0.8 | 0.824 Cap | -1.1 | -0.8 | - | 0 | 0 | 0
[10 empty] | 140.9 | -2.8 | 1.000 Ind | -140.9 | 11.9 | - |  | 0 |  | 9 | [12 empty] | -120.5 | -5 | - | 120.5 | 5 | 0.999 Cap | 0 | 0 | 0
[10 empty] | 1.1 | -0.6 | 0.897 Ind | -1.1 | 0.6 | - |  | 0 |  | 0 | [12 empty] | 118.6 | -7.6 | 0.998 Ind | -118.1 | 9.6 | - | 0.4 | 2 | 0
[10 empty] | -120.5 | 40.7 | - | 120.5 | -40.7 | 0.947 Ind |  | 0 |  | 0 | [12 empty] | 110.7 | 23.1 | 0.979 Cap | -110.7 | -23 | - | 0 | 0.1 | 0
[10 empty] | 118.6 | -8.3 | 0.998 Ind | -118.1 | 10.3 | - |  | 0.4 |  | 2 | [12 empty] | 0 | -1.6 | - | 0 | 1.6 | - | 0 | 0 | 0
[10 empty] | 110.7 | 23.1 | 0.979 Cap | -110.7 | -23 | - |  | 0 |  | 0.1 | [12 empty] | 0 | 3.3 | - | 0 | -3.3 | - | 0 | 0 | 0
[10 empty] | -105.1 | -0.1 | - | 105.1 | 9.1 | 0.996 Cap |  | 0 |  | 9.1 | [12 empty] | -105.1 | -1 | - | 105.1 | 10.1 | 0.995 Cap | 0 | 9.1 | 0
[10 empty] | 104.5 | -4.9 | 0.999 Ind | -104.5 | 4.9 | - |  | 0 |  | 0 | [12 empty] | 104.5 | -4.2 | 0.999 Ind | -104.5 | 4.2 | - | 0 | 0 | 0
[10 empty] | 104.5 | -4.9 | 0.999 Ind | -104.5 | 4.9 | - |  | 0 |  | 0 | [12 empty] | 104.5 | -4.2 | 0.999 Ind | -104.5 | 4.2 | - | 0 | 0 | 0
[10 empty] | 85.3 | -7.3 | 0.996 Ind | -85.3 | 1.9 | - |  | 0 |  | -5.3 | [12 empty] | 85.3 | -6.5 | 0.997 Ind | -85.3 | 1.2 | - | 0 | -5.3 | 0
[10 empty] | 0.8 | 0 | 1 | -0.8 | 0 | - |  | 0 |  | 0 | [12 empty] | 0.8 | 0 | 1 | -0.8 | 0 | - | 0 | 0 | 0
[10 empty] | 73.1 | 41.1 | 0.872 Cap | -73.1 | -41 | - |  | 0 |  | 0.1 | [12 empty] | -83.4 | -9 | - | 83.4 | 9 | 0.994 Cap | 0 | 0 | 0
[10 empty] | 0.8 | 0 | 1 | -0.8 | 0 | - |  | 0 |  | 0 | [12 empty] | 73.1 | 41.1 | 0.872 Cap | -73.1 | -41 | - | 0 | 0.1 | 0
[10 empty] | 70 | 29.9 | 0.920 Cap | -70 | -29.8 | - |  | 0 |  | 0.1 | [12 empty] | 0.8 | 0 | 1 | -0.8 | 0 | - | 0 | 0 | 0
[10 empty] | 0 | 0 | - | 0 | -1.8 | 0.000 Ind |  | 0 |  | -1.8 | [12 empty] | 70 | 29.9 | 0.920 Cap | -70 | -29.8 | - | 0 | 0.1 | 0
[10 empty] | -66.2 | -18.5 | - | 66.2 | 18.5 | 0.963 Cap |  | 0 |  | 0 | [12 empty] | 0 | 0 | - | 0 | -1.8 | 0.000 Ind | 0 | -1.8 | 0
[10 empty] | 0 | 0 | - | 0 | -1.1 | 0.000 Ind |  | 0 |  | -1.1 | [12 empty] | 0 | 0 | - | 0 | -1.1 | 0.000 Ind | 0 | -1.1 | 0
[10 empty] | 0.6 | 0 | 1 | -0.6 | 0 | - |  | 0 |  | 0 | [12 empty] | 0.6 | 0 | 1 | -0.6 | 0 | - | 0 | 0 | 0
[10 empty] | 51 | 25.5 | 0.894 Cap | -51 | -25.5 | - |  | 0 |  | 0 | [12 empty] | 51 | 25.5 | 0.894 Cap | -51 | -25.5 | - | 0 | 0 | 0
[10 empty] | 55.9 | 12.9 | 0.974 Cap | -55.9 | -12.9 | - |  | 0 |  | 0 | [12 empty] | 55.9 | 12.9 | 0.974 Cap | -55.9 | -12.9 | - | 0 | 0 | 0
[10 empty] | 0 | -3 | 0.000 Ind | 0 | 0 | - |  | 0 |  | -3 | [12 empty] | 0 | -3 | 0.000 Ind | 0 | 0 | - | 0 | -3 | 0
[10 empty] | 0.3 | 0.2 | 0.848 Cap | -0.3 | -0.2 | - |  | 0 |  | 0 | [12 empty] | 0.3 | 0.2 | 0.848 Cap | -0.3 | -0.2 | - | 0 | 0 | 0
[10 empty] | 0 | -0.3 | 0.000 Ind | 0 | 0 | - |  | 0 |  | -0.3 | [12 empty] | 0 | -0.3 | 0.000 Ind | 0 | 0 | - | 0 | -0.3 | 0
[10 empty] | 23.4 | 7.9 | 0.948 Cap | -23.4 | -7.9 | - |  | 0 |  | 0 | [12 empty] | 23.4 | 7.9 | 0.948 Cap | -23.4 | -7.9 | - | 0 | 0 | 0
[10 empty] | 0 | 0 | - | 0 | -0.2 | 0.000 Ind |  | 0 |  | -0.2 | [12 empty] | 0 | 0 | - | 0 | -0.2 | 0.000 Ind | 0 | -0.2 | 0
[10 empty] | 14.4 | 5.4 | 0.936 Cap | -14.4 | -5.4 | - |  | 0 |  | 0 | [12 empty] | 14.4 | 6.6 | 0.908 Cap | -14.4 | -6.6 | - | 0 | 0 | 0
[10 empty] | 0 | 0 | - | 0 | -0.9 | - |  | 0 |  | -0.9 | [12 empty] | 0 | 0 | - | 0 | -0.9 | - | 0 | -0.9 | 0
[10 empty] | 0 | 0 | - | 0 | -0.9 | - |  | 0 |  | -0.9 | [12 empty] | 0 | 0 | - | 0 | -0.9 | - | 0 | -0.9 | 0
[10 empty] | 0 | 0 | - | 0 | -0.9 | - |  | 0 |  | -0.9 | [12 empty] | 0 | 0 | - | 0 | -0.9 | - | 0 | -0.9 | 0
[10 empty] | 8.3 | -0.1 | 1.000 Ind | -8.3 | -3.8 | - |  | 0 |  | -3.8 | [12 empty] | 8.3 | 0.9 | 0.995 Cap | -8.3 | -4.7 | - | 0 | -3.8 | 0
[10 empty] | 0 | 5 | - | 0 | -5 | - |  | 0 |  | 0 | [12 empty] | 0 | 5.7 | - | 0 | -5.7 | - | 0 | 0 | 0
[10 empty] | 0 | -3.5 | - | 0 | 3.5 | - |  | 0 |  | 0 | [12 empty] | 0 | 3.3 | - | 0 | -3.3 | - | 0 | 0 | 0
[10 empty] | 0 | 0 | - | 0 | -0.1 | - |  | 0 |  | -0.1 | [12 empty] | 0 | 0 | - | 0 | -0.1 | - | 0 | -0.1 | 0
[10 empty] | 0 | 0 | - | 0 | -0.1 | - |  | 0 |  | -0.1 | [12 empty] | 0 | 0 | - | 0 | -0.1 | - | 0 | -0.1 | 0
[10 empty] | 0 | 0 | - | 0 | 0 | - |  | 0 |  | 0 | [12 empty] | 0 | 0 | - | 0 | 0 | - | 0 | 0 | 0
[10 empty] | 0 | 0 | - | 0 | 0 | - |  | 0 |  | 0 | [12 empty] | 0 | 0 | - | 0 | 0 | - | 0 | 0 | 0
[10 empty] | 0 | 0 | - | 0 | 0 | - |  | 0 |  | 0 | [12 empty] | 0 | 0 | - | 0 | 0 | - | 0 | 0 | 0
[10 empty] | 0 | 0 | - | 0 | 0 | - |  | 0 |  | 0 | [12 empty] | 0 | 0 | - | 0 | 0 | - | 0 | 0 | 0
[10 empty] | 0 | 0 | - | 0 | 0 | - |  | 0 |  | 0 | [12 empty] | 0 | -1.6 | - | 0 | 1.6 | - | 0 | 0 | 0
[10 empty] | 0 | 0 | - | 0 | -0.1 | - |  | 0 |  | -0.1 | [12 empty] | 0 | 0 | - | 0 | -0.9 | 0.000 Ind | 0 | -0.9 | 0
[10 empty] | 0 | 0.8 | - | 0 | -0.8 | - |  | 0 |  | 0 | [12 empty] | 0 | 0 | - | 0 | -0.1 | - | 0 | -0.1 | 0
[10 empty] | 0 | 0 | - | 0 | -0.9 | 0.000 Ind |  | 0 |  | -0.9 | [12 empty] | 0 | 0 | - | 0 | 0 | - | 0 | 0 | 0
[10 empty] | 0 | 0 | - | 0 | -0.9 | 0.000 Ind |  | 0 |  | -0.9 | [12 empty] | 0 | 0 | - | 0 | -0.9 | 0.000 Ind | 0 | -0.9 | 0
[10 empty] | 0 | 0 | - | 0 | 0 | - |  | 0 |  | 0 | [12 empty] | 0 | 0 | - | 0 | 0 | - | 0 | 0 | 0
[10 empty] | 0 | 0 | - | 0 | 0 | - |  | 0 |  | 0 | [12 empty] | 0 | 0 | - | 0 | 0 | - | 0 | 0 | 0
[10 empty] | 0 | 0 | - | 0 | 0 | - |  | 0 |  | 0 | [12 empty] | 0 | 0 | - | 0 | 0 | - | 0 | 0 | 0
[10 empty] | 0 | 0 | - | 0 | 0 | - |  | 0 |  | 0 | [12 empty] | 0 | 0 | - | 0 | 0 | - | 0 | 0 | 0
[10 empty] | 0 | 0 | - | 0 | 0 | - |  | 0 |  | 0 | [12 empty] | 0 | 0 | - | 0 | 0 | - | 0 | 0 | 0
[10 empty] | 0 | 0 | - | 0 | 0 | - |  | 0 |  | 0 | [12 empty] | 0 | 0 | - | 0 | 0 | - | 0 | 0 | 0
[10 empty] | 0 | 0 | - | 0 | 0 | - |  | 0 |  | 0 | [12 empty] | 0 | 0 | - | 0 | 0 | - | 0 | 0 | 0
[10 empty] | 0 | 0 | - | 0 | 0 | - |  | 0 |  | 0 | [12 empty] | 0 | 0 | - | 0 | 0 | - | 0 | 0 | 0
[10 empty] | 0 | 0 | - | 0 | 0 | - |  | 0 |  | 0 | [12 empty] | 0 | 0 | - | 0 | 0 | - | 0 | 0 | 0
[10 empty] | 0 | 0 | - | 0 | 0 | - |  | 0 |  | 0 | [12 empty] | 0 | 0 | - | 0 | 0 | - | 0 | 0 | 0
[10 empty] | 0 | 0 | - | 0 | 0 | - |  | 0 |  | 0 | [12 empty] | 0 | 0 | - | 0 | 0 | - | 0 | 0 | 0
[10 empty] | 0 | 0 | - | 0 | 0 | - |  | 0 |  | 0 | [12 empty] | 0 | 0 | - | 0 | 0 | - | 0 | 0 | 0
[10 empty] | 0 | 0 | - | 0 | 0 | - |  | 0 |  | 0 | [12 empty] | 0 | 0 | - | 0 | 0 | - | 0 | 0 | 0
[10 empty] | 0 | 0 | - | 0 | 0 | - |  | 0 |  | 0 | [12 empty] | 0 | 0 | - | 0 | 0 | - | 0 | 0 | 0
[10 empty] | 0 | 0 | - | 0 | 0 | - |  | 0 |  | 0 | [12 empty] | 0 | 0 | - | 0 | 0 | - | 0 | 0 | 0
[10 empty] | 0 | 0 | - | 0 | 0 | - |  | 0 |  | 0 | [12 empty] | 0 | 0 | - | 0 | 0 | - | 0 | 0 | 0
[10 empty] | 0 | 0 | - | 0 | 0 | - |  | 0 |  | 0 | [12 empty] | 0 | 0 | - | 0 | 0 | - | 0 | 0 | 0
[10 empty] | 0 | 0 | - | 0 | 0 | - |  | 0 |  | 0 | [12 empty] | 0 | 0 | - | 0 | 0 | - | 0 | 0 | 0
[10 empty] | 0 | 0 | - | 0 | 0 | - |  | 0 |  | 0 | [12 empty] | 0 | 0 | - | 0 | 0 | - | 0 | 0 | 0
[10 empty] | 0 | 0 | - | 0 | 0 | - |  | 0 |  | 0 | [12 empty] | 0 | 0 | - | 0 | 0 | - | 0 | 0 | 0
[10 empty] | 0 | 0 | - | 0 | 0 | - |  | 0 |  | 0 | [12 empty] | 0 | 0 | - | 0 | 0 | - | 0 | 0 | 0
[10 empty] | 0 | 0 | - | 0 | 0 | - |  | 0 |  | 0 | [12 empty] | 0 | 0 | - | 0 | 0 | - | 0 | 0 | 0
[10 empty] | 0 | 0 | - | 0 | 0 | - |  | 0 |  | 0 | [12 empty] | 0 | 0 | - | 0 | 0 | - | 0 | 0 | 0
[10 empty] | 0 | 0 | - | 0 | 0 | - |  | 0 |  | 0 | [12 empty] | 0 | 0 | - | 0 | 0 | - | 0 | 0 | 0
[10 empty] | 0 | 0 | - | 0 | 0 | - |  | 0 |  | 0 | [12 empty] | 0 | 0 | - | 0 | 0 | - | 0 | 0 | 0
[10 empty] | 0 | 0 | - | 0 | 0 | - |  | 0 |  | 0 | [12 empty] | 0 | 0 | - | 0 | 0 | - | 0 | 0 | 0
[10 empty] | 0 | 0 | - | 0 | 0 | - |  | 0 |  | 0 | [12 empty] | 0 | 0 | - | 0 | 0 | - | 0 | 0 | 0
[10 empty] | 0 | 0 | - | 0 | 0 | - |  | 0 |  | 0 | [12 empty] | 0 | 0 | - | 0 | 0 | - | 0 | 0 | 0
[10 empty] | 0 | 0 | - | 0 | 0 | - |  | 0 |  | 0 | [12 empty] | 0 | 0 | - | 0 | 0 | - | 0 | 0 | 0
[10 empty] | 0 | 0 | - | 0 | 0 | - |  | 0 |  | 0 | [12 empty] | 0 | 0 | - | 0 | 0 | - | 0 | 0 | 0
[10 empty] | 0 | 0 | - | 0 | 0 | - |  | 0 |  | 0 | [12 empty] | 0 | 0 | - | 0 | 0 | - | 0 | 0 | 0
[10 empty] | 0 | 0 | - | 0 | 0 | - |  | 0 |  | 0 | [12 empty] | 0 | 0 | - | 0 | 0 | - | 0 | 0 | 0
[10 empty] | 0 | 0 | - | 0 | 0 | - |  | 0 |  | 0 | [12 empty] | 0 | 0 | - | 0 | 0 | - | 0 | 0 | 0
[10 empty] | 0 | 0 | - | 0 | 0 | - |  | 0 |  | 0 | [12 empty] | 0 | 0 | - | 0 | 0 | - | 0 | 0 | 0
[10 empty] | 0 | 0 | - | 0 | 0 | - |  | 0 |  | 0 | [12 empty] | 0 | 0 | - | 0 | 0 | - | 0 | 0 | 0
[10 empty] | 0 | 0 | - | 0 | 0 | - |  | 0 |  | 0 | [12 empty] | 0 | 0 | - | 0 | 0 | - | 0 | 0 | 0
[10 empty] | 0 | 0 | - | 0 | 0 | - |  | 0 |  | 0 | [12 empty] | 0 | 0 | - | 0 | 0 | - | 0 | 0 | 0
[10 empty] | 0 | 0 | - | 0 | 0 | - |  | 0 |  | 0 | [12 empty] | 0 | 0 | - | 0 | 0 | - | 0 | 0 | 0
[10 empty] | 0 | 0 | - | 0 | 0 | - |  | 0 |  | 0 | [12 empty] | 0 | 0 | - | 0 | 0 | - | 0 | 0 | 0
[10 empty] | 0 | 0 | - | 0 | 0 | - |  | 0 |  | 0 | [12 empty] | 0 | 0 | - | 0 | 0 | - | 0 | 0 | 0
[10 empty] | 0 | 0 | - | 0 | 0 | - |  | 0 |  | 0 | [12 empty] | 0 | 0 | - | 0 | 0 | - | 0 | 0 | 0
[10 empty] | 0 | 0 | - | 0 | 0 | - |  | 0 |  | 0 | [12 empty] | 0 | 0 | - | 0 | 0 | - | 0 | 0 | 0
[10 empty] | 0 | 0 | - | 0 | 0 | - |  | 0 |  | 0 | [12 empty] | 0 | 0 | - | 0 | 0 | - | 0 | 0 | 0
[10 empty] | 0 | 0 | - | 0 | 0 | - |  | 0 |  | 0 | [12 empty] | 0 | 0 | - | 0 | 0 | - | 0 | 0 | 0
[10 empty] | 0 | 0 | - | 0 | 0 | - |  | 0 |  | 0 | [12 empty] | 0 | 0 | - | 0 | 0 | - | 0 | 0 | 0
[10 empty] | 0 | 0 | - | 0 | 0 | - |  | 0 |  | 0 | [12 empty] | 0 | 0 | - | 0 | 0 | - | 0 | 0 | 0
[10 empty] | 0 | 0 | - | 0 | 0 | - |  | 0 |  | 0 | [12 empty] | 0 | 0 | - | 0 | 0 | - | 0 | 0 | 0
[10 empty] | 0 | 0 | - | 0 | 0 | - |  | 0 |  | 0 | [12 empty] | 0 | 0 | - | 0 | 0 | - | 0 | 0 | 0
[10 empty] | 0 | 0 | - | 0 | 0 | - |  | 0 |  | 0 | [12 empty] | 0 | 0 | - | 0 | 0 | - | 0 | 0 | 0
[10 empty] | 0 | 0 | - | 0 | 0 | - |  | 0 |  | 0 | [12 empty] | 0 | 0 | - | 0 | 0 | - | 0 | 0 | 0
[10 empty] | 0 | 0 | - | 0 | 0 | - |  | 0 |  | 0 | [12 empty] | 0 | 0 | - | 0 | 0 | - | 0 | 0 | 0
[10 empty] | 0 | 0 | - | 0 | 0 | - |  | 0 |  | 0 | [12 empty] | 0 | 0 | - | 0 | 0 | - | 0 | 0 | 0
[10 empty] | 0 | 0 | - | 0 | 0 | - |  | 0 |  | 0 | [12 empty] | 0 | 0 | - | 0 | 0 | - | 0 | 0 | 0
[10 empty] | 0 | 0 | - | 0 | 0 | - |  | 0 |  | 0 | [12 empty] | 0 | 0 | - | 0 | 0 | - | 0 | 0 | 0
[10 empty] | 0 | 0 | - | 0 | 0 | - |  | 0 |  | 0 | [12 empty] | 0 | 0 | - | 0 | 0 | - | 0 | 0 | 0
[10 empty] | 0 | 0 | - | 0 | 0 | - |  | 0 |  | 0 | [12 empty] | 0 | 0 | - | 0 | 0 | - | 0 | 0 | 0
[10 empty] | 0 | 0 | - | 0 | 0 | - |  | 0 |  | 0 | [12 empty] | 0 | 0 | - | 0 | 0 | - | 0 | 0 | 0
[10 empty] | 0 | 0 | - | 0 | 0 | - |  | 0 |  | 0 | [12 empty] | 0 | 0 | - | 0 | 0 | - | 0 | 0 | 0
[10 empty] | 0 | 0 | - | 0 | 0 | - |  | 0 |  | 0 | [12 empty] | 0 | 0 | - | 0 | 0 | - | 0 | 0 | 0
[10 empty] | 0 | 0 | - | 0 | 0 | - |  | 0 |  | 0 | [12 empty] | 0 | 0 | - | 0 | 0 | - | 0 | 0 | 0
[10 empty] | 0 | 0 | - | 0 | 0 | - |  | 0 |  | 0 | [12 empty] | 0 | 0 | - | 0 | 0 | - | 0 | 0 | 0
[10 empty] | 0 | 0 | - | 0 | 0 | - |  | 0 |  | 0 | [12 empty] | 0 | 0 | - | 0 | 0 | - | 0 | 0 | 0
[10 empty] | 0 | 0 | - | 0 | 0 | - |  | 0 |  | 0 | [12 empty] | 0 | 0 | - | 0 | 0 | - | 0 | 0 | 0
[10 empty] | 0 | 0 | - | 0 | 0 | - |  | 0 |  | 0 | [12 empty] | 0 | 0 | - | 0 | 0 | - | 0 | 0 | 0
[10 empty] | 0 | 0 | - | 0 | 0 | - |  | 0 |  | 0 | [12 empty] | 0 | 0 | - | 0 | 0 | - | 0 | 0 | 0
[10 empty] | 0 | 0 | - | 0 | 0 | - |  | 0 |  | 0 | [12 empty] | 0 | 0 | - | 0 | 0 | - | 0 | 0 | 0
[10 empty] | 0 | 0 | - | 0 | 0 | - |  | 0 |  | 0 | [12 empty] | 0 | 0 | - | 0 | 0 | - | 0 | 0 | 0
[10 empty] | 0 | 0 | - | 0 | 0 | - |  | 0 |  | 0 | [12 empty] | 0 | 0 | - | 0 | 0 | - | 0 | 0 | 0
[10 empty] | 0 | 0 | - | 0 | 0 | - |  | 0 |  | 0 | [12 empty] | 0 | 0 | - | 0 | 0 | - | 0 | 0 | 0
[10 empty] | 0 | 0 | - | 0 | 0 | - |  | 0 |  | 0 | [12 empty] | 0 | 0 | - | 0 | 0 | - | 0 | 0 | 0
[10 empty] | 0 | 0 | - | 0 | 0 | - |  | 0 |  | 0 | [12 empty] | 0 | 0 | - | 0 | 0 | - | 0 | 0 | 0
[10 empty] | 0 | 0 | - | 0 | 0 | - |  | 0 |  | 0 | [12 empty] | 0 | 0 | - | 0 | 0 | - | 0 | 0 | 0
[10 empty] | 0 | 0 | - | 0 | 0 | - |  | 0 |  | 0 | [12 empty] | 0 | 0 | - | 0 | 0 | - | 0 | 0 | 0
[10 empty] | 0 | 0 | - | 0 | 0 | - |  | 0 |  | 0 | [12 empty] | 0 | 0 | - | 0 | 0 | - | 0 | 0 | 0
[10 empty] | 0 | 0 | - | 0 | 0 | - |  | 0 |  | 0 | [12 empty] | 0 | 0 | - | 0 | 0 | - | 0 | 0 | 0
[10 empty] | 0 | 0 | - | 0 | 0 | - |  | 0 |  | 0 | [12 empty] | 0 | 0 | - | 0 | 0 | - | 0 | 0 | 0
[10 empty] | 0 | 0 | - | 0 | 0 | - |  | 0 |  | 0 | [12 empty] | 0 | 0 | - | 0 | 0 | - | 0 | 0 | 0
[10 empty] | 0 | 0 | - | 0 | 0 | - |  | 0 |  | 0 | [12 empty] | 0 | 0 | - | 0 | 0 | - | 0 | 0 | 0
[10 empty] | 0 | 0 | - | 0 | 0 | - |  | 0 |  | 0 | [12 empty] | 0 | 0 | - | 0 | 0 | - | 0 | 0 | 0
[10 empty] | 0 | 0 | - | 0 | 0 | - |  | 0 |  | 0 | [12 empty] | 0 | 0 | - | 0 | 0 | - | 0 | 0 | 0
[10 empty] | 0 | 0 | - | 0 | 0 | - |  | 0 |  | 0 | [12 empty] | 0 | 0 | - | 0 | 0 | - | 0 | 0 | 0
[10 empty] | 0 | 0 | - | 0 | 0 | - |  | 0 |  | 0 | [12 empty] | 0 | 0 | - | 0 | 0 | - | 0 | 0 | 0
[10 empty] | 0 | 0 | - | 0 | 0 | - |  | 0 |  | 0 | [12 empty] | 0 | 0 | - | 0 | 0 | - | 0 | 0 | 0
[10 empty] | 0 | 0 | - | 0 | 0 | - |  | 0 |  | 0 | [12 empty] | 0 | 0 | - | 0 | 0 | - | 0 | 0 | 0
[10 empty] | 0 | 0 | - | 0 | 0 | - |  | 0 |  | 0 | [12 empty] | 0 | 0 | - | 0 | 0 | - | 0 | 0 | 0
[10 empty] | 0 | 0 | - | 0 | 0 | - |  | 0 |  | 0 | [12 empty] | 0 | 0 | - | 0 | 0 | - | 0 | 0 | 0
[10 empty] | 0 | 0 | - | 0 | 0 | - |  | 0 |  | 0 | [12 empty] | 0 | 0 | - | 0 | 0 | - | 0 | 0 | 0
[10 empty] | 0 | 0 | - | 0 | 0 | - |  | 0 |  | 0 | [12 empty] | 0 | 0 | - | 0 | 0 | - | 0 | 0 | 0
[10 empty] | 0 | 0 | - | 0 | 0 | - |  | 0 |  | 0 | [12 empty] | 0 | 0 | - | 0 | 0 | - | 0 | 0 | 0
[10 empty] | 0 | 0 | - | 0 | 0 | - |  | 0 |  | 0 | [12 empty] | 0 | 0 | - | 0 | 0 | - | 0 | 0 | 0
[10 empty] | 0 | 0 | - | 0 | 0 | - |  | 0 |  | 0 | [12 empty] | 0 | 0 | - | 0 | 0 | - | 0 | 0 | 0
[10 empty] | 0 | 0 | - | 0 | 0 | - |  | 0 |  | 0 | [12 empty] | 0 | 0 | - | 0 | 0 | - | 0 | 0 | 0
[10 empty] | 0 | 0 | - | 0 | 0 | - |  | 0 |  | 0 | [12 empty] | 0 | 0 | - | 0 | 0 | - | 0 | 0 | 0
[10 empty] | 0 | 0 | - | 0 | 0 | - |  | 0 |  | 0 | [12 empty] | 0 | 0 | - | 0 | 0 | - | 0 | 0 | 0
[10 empty] | 0 | 0 | - | 0 | 0 | - |  | 0 |  | 0 | [12 empty] | 0 | 0 | - | 0 | 0 | - | 0 | 0 | 0
[10 empty] | 0 | 0 | - | 0 | 0 | - |  | 0 |  | 0 | [12 empty] | 0 | 0 | - | 0 | 0 | - | 0 | 0 | 0
[10 empty] | 0 | 0 | - | 0 | 0 | - |  | 0 |  | 0 | [12 empty] | 0 | 0 | - | 0 | 0 | - | 0 | 0 | 0
[10 empty] | 0 | 0 | - | 0 | 0 | - |  | 0 |  | 0 | [12 empty] | 0 | 0 | - | 0 | 0 | - | 0 | 0 | 0
[10 empty] | 0 | 0 | - | 0 | 0 | - |  | 0 |  | 0 | [12 empty] | 0 | 0 | - | 0 | 0 | - | 0 | 0 | 0
[10 empty] | 0 | 0 | - | 0 | 0 | - |  | 0 |  | 0 | [12 empty] | 0 | 0 | - | 0 | 0 | - | 0 | 0 | 0
[10 empty] | 0 | 0 | - | 0 | 0 | - |  | 0 |  | 0 | [12 empty] | 0 | 0 | - | 0 | 0 | - | 0 | 0 | 0
[10 empty] | 0 | 0 | - | 0 | 0 | - |  | 0 |  | 0 | [12 empty] | 0 | 0 | - | 0 | 0 | - | 0 | 0 | 0
[10 empty] | 0 | 0 | - | 0 | 0 | - |  | 0 |  | 0 | [12 empty] | 0 | 0 | - | 0 | 0 | - | 0 | 0 | 0
[10 empty] | 0 | 0 | - | 0 | 0 | - |  | 0 |  | 0 | [12 empty] | 0 | 0 | - | 0 | 0 | - | 0 | 0 | 0
[10 empty] | 0 | 0 | - | 0 | 0 | - |  | 0 |  | 0 | [12 empty] | 0 | 0 | - | 0 | 0 | - | 0 | 0 | 0
[10 empty] | 0 | 0 | - | 0 | 0 | - |  | 0 |  | 0 | [12 empty] | 0 | 0 | - | 0 | 0 | - | 0 | 0 | 0
[10 empty] | 0 | 0 | - | 0 | 0 | - |  | 0 |  | 0 | [12 empty] | 0 | 0 | - | 0 | 0 | - | 0 | 0 | 0
[10 empty] | 0 | 0 | - | 0 | 0 | - |  | 0 |  | 0 | [12 empty] | 0 | 0 | - | 0 | 0 | - | 0 | 0 | 0
[10 empty] | 0 | 0 | - | 0 | 0 | - |  | 0 |  | 0 | [12 empty] | 0 | 0 | - | 0 | 0 | - | 0 | 0 | 0
[10 empty] | 0 | 0 | - | 0 | 0 | - |  | 0 |  | 0 | [12 empty] | 0 | 0 | - | 0 | 0 | - | 0 | 0 | 0
[10 empty] | 0 | 0 | - | 0 | 0 | - |  | 0 |  | 0 | [12 empty] | 0 | 0 | - | 0 | 0 | - | 0 | 0 | 0
[10 empty] | 0 | 0 | - | 0 | 0 | - |  | 0 |  | 0 | [12 empty] | 0 | 0 | - | 0 | 0 | - | 0 | 0 | 0
[10 empty] | 0 | 0 | - | 0 | 0 | - |  | 0 |  | 0 | [12 empty] | 0 | 0 | - | 0 | 0 | - | 0 | 0 | 0
[10 empty] | 0 | 0 | - | 0 | 0 | - |  | 0 |  | 0 | [12 empty] | 0 | 0 | - | 0 | 0 | - | 0 | 0 | 0
[10 empty] | 0 | 0 | - | 0 | 0 | - |  | 0 |  | 0 | [12 empty] | 0 | 0 | - | 0 | 0 | - | 0 | 0 | 0
[10 empty] | 0 | 0 | - | 0 | 0 | - |  | 0 |  | 0 | [12 empty] | 0 | 0 | - | 0 | 0 | - | 0 | 0 | 0
[10 empty] | 0 | 0 | - | 0 | 0 | - |  | 0 |  | 0 | [12 empty] | 0 | 0 | - | 0 | 0 | - | 0 | 0 | 0
[10 empty] | 0 | 0 | - | 0 | 0 | - |  | 0 |  | 0 | [12 empty] | 0 | 0 | - | 0 | 0 | - | 0 | 0 | 0
[10 empty] | 0 | 0 | - | 0 | 0 | - |  | 0 |  | 0 | [12 empty] | 0 | 0 | - | 0 | 0 | - | 0 | 0 | 0
[10 empty] | 0 | 0 | - | 0 | 0 | - |  | 0 |  | 0 | [12 empty] | 0 | 0 | - | 0 | 0 | - | 0 | 0 | 0
[10 empty] | 0 | 0 | - | 0 | 0 | - |  | 0 |  | 0 | [12 empty] | 0 | 0 | - | 0 | 0 | - | 0 | 0 | 0
[10 empty] | 0 | 0 | - | 0 | 0 | - |  | 0 |  | 0 | [12 empty] | 0 | 0 | - | 0 | 0 | - | 0 | 0 | 0
[10 empty] | 0 | 0 | - | 0 | 0 | - |  | 0 |  | 0 | [12 empty] | 0 | 0 | - | 0 | 0 | - | 0 | 0 | 0
[10 empty] | 0 | 0 | - | 0 | 0 | - |  | 0 |  | 0 | [12 empty] | 0 | 0 | - | 0 | 0 | - | 0 | 0 | 0
[10 empty] | 0 | 0 | - | 0 | 0 | - |  | 0 |  | 0 | [12 empty] | 0 | 0 | - | 0 | 0 | - | 0 | 0 | 0
[10 empty] | 0 | 0 | - | 0 | 0 | - |  | 0 |  | 0 | [12 empty] | 0 | 0 | - | 0 | 0 | - | 0 | 0 | 0
[10 empty] | 0 | 0 | - | 0 | 0 | - |  | 0 |  | 0 | [12 empty] | 0 | 0 | - | 0 | 0 | - | 0 | 0 | 0
[10 empty] | 0 | 0 | - | 0 | 0 | - |  | 0 |  | 0 | [12 empty] | 0 | 0 | - | 0 | 0 | - | 0 | 0 | 0
[10 empty] | 0 | 0 | - | 0 | 0 | - |  | 0 |  | 0 | [12 empty] | 0 | 0 | - | 0 | 0 | - | 0 | 0 | 0
[10 empty] | 0 | 0 | - | 0 | 0 | - |  | 0 |  | 0 | [12 empty] | 0 | 0 | - | 0 | 0 | - | 0 | 0 | 0
[10 empty] | 0 | 0 | - | 0 | 0 | - |  | 0 |  | 0 | [12 empty] | 0 | 0 | - | 0 | 0 | - | 0 | 0 | 0
[10 empty] | 0 | 0 | - | 0 | 0 | - |  | 0 |  | 0 | [12 empty] | 0 | 0 | - | 0 | 0 | - | 0 | 0 | 0
[10 empty] | 0 | 0 | - | 0 | 0 | - |  | 0 |  | 0 | [12 empty] | 0 | 0 | - | 0 | 0 | - | 0 | 0 | 0
[10 empty] | 0 | 0 | - | 0 | 0 | - |  | 0 |  | 0 | [12 empty] | 0 | 0 | - | 0 | 0 | - | 0 | 0 | 0
[10 empty] | 0 | 0 | - | 0 | 0 | - |  | 0 |  | 0 | [12 empty] | 0 | 0 | - | 0 | 0 | - | 0 | 0 | 0
[10 empty] | 0 | 0 | - | 0 | 0 | - |  | 0 |  | 0 | [12 empty] | 0 | 0 | - | 0 | 0 | - | 0 | 0 | 0
[10 empty] | 0 | 0 | - | 0 | 0 | - |  | 0 |  | 0 | [12 empty] | 0 | 0 | - | 0 | 0 | - | 0 | 0 | 0
[10 empty] | 0 | 0 | - | 0 | 0 | - |  | 0 |  | 0 | [12 empty] | 0 | 0 | - | 0 | 0 | - | 0 | 0 | 0
[10 empty] | 0 | 0 | - | 0 | 0 | - |  | 0 |  | 0 | [12 empty] | 0 | 0 | - | 0 | 0 | - | 0 | 0 | 0
[10 empty] | 0 | 0 | - | 0 | 0 | - |  | 0 |  | 0 | [12 empty] | 0 | 0 | - | 0 | 0 | - | 0 | 0 | 0
[10 empty] | 0 | 0 | - | 0 | 0 | - |  | 0 |  | 0 | [12 empty] | 0 | 0 | - | 0 | 0 | - | 0 | 0 | 0
[10 empty] | 0 | 0 | - | 0 | 0 | - |  | 0 |  | 0 | [12 empty] | 0 | 0 | - | 0 | 0 | - | 0 | 0 | 0
[10 empty] | 0 | 0 | - | 0 | 0 | - |  | 0 |  | 0 | [12 empty] | 0 | 0 | - | 0 | 0 | - | 0 | 0 | 0
[10 empty] | 0 | 0 | - | 0 | 0 | - |  | 0 |  | 0 | [12 empty] | 0 | 0 | - | 0 | 0 | - | 0 | 0 | 0
[10 empty] | 0 | 0 | - | 0 | 0 | - |  | 0 |  | 0 | [12 empty] | 0 | 0 | - | 0 | 0 | - | 0 | 0 | 0
[10 empty] | 0 | 0 | - | 0 | 0 | - |  | 0 |  | 0 | [12 empty] | 0 | 0 | - | 0 | 0 | - | 0 | 0 | 0
[10 empty] | 0 | 0 | - | 0 | 0 | - |  | 0 |  | 0 | [12 empty] | 0 | 0 | - | 0 | 0 | - | 0 | 0 | 0
[10 empty] | 0 | 0 | - | 0 | 0 | - |  | 0 |  | 0 | [12 empty] | 0 | 0 | - | 0 | 0 | - | 0 | 0 | 0
[10 empty] | 0 | 0 | - | 0 | 0 | - |  | 0 |  | 0 | [12 empty] | 0 | 0 | - | 0 | 0 | - | 0 | 0 | 0
[10 empty] | 0 | 0 | - | 0 | 0 | - |  | 0 |  | 0 | [12 empty] | 0 | 0 | - | 0 | 0 | - | 0 | 0 | 0
[10 empty] | 0 | 0 | - | 0 | 0 | - |  | 0 |  | 0 | [12 empty] | 0 | 0 | - | 0 | 0 | - | 0 | 0 | 0
[10 empty] | 0 | 0 | - | 0 | 0 | - |  | 0 |  | 0 | [12 empty] | 0 | 0 | - | 0 | 0 | - | 0 | 0 | 0
[10 empty] | 0 | 0 | - | 0 | 0 | - |  | 0 |  | 0 | [12 empty] | 0 | 0 | - | 0 | 0 | - | 0 | 0 | 0
[10 empty] | 0 | 0 | - | 0 | 0 | - |  | 0 |  | 0 | [12 empty] | 0 | 0 | - | 0 | 0 | - | 0 | 0 | 0
[10 empty] | 0 | 0 | - | 0 | 0 | - |  | 0 |  | 0 | [12 empty] | 0 | 0 | - | 0 | 0 | - | 0 | 0 | 0
[10 empty] | 0 | 0 | - | 0 | 0 | - |  | 0 |  | 0 | [12 empty] | 0 | 0 | - | 0 | 0 | - | 0 | 0 | 0
[10 empty] | 0 | 0 | - | 0 | 0 | - |  | 0 |  | 0 | [12 empty] | 0 | 0 | - | 0 | 0 | - | 0 | 0 | 0
[10 empty] | 0 | 0 | - | 0 | 0 | - |  | 0 |  | 0 | [12 empty] | 0 | 0 | - | 0 | 0 | - | 0 | 0 | 0
[10 empty] | 0 | 0 | - | 0 | 0 | - |  | 0 |  | 0 | [12 empty] | 0 | 0 | - | 0 | 0 | - | 0 | 0 | 0
[10 empty] | 0 | 0 | - | 0 | 0 | - |  | 0 |  | 0 | [12 empty] | 0 | 0 | - | 0 | 0 | - | 0 | 0 | 0
[10 empty] | 0 | 0 | - | 0 | 0 | - |  | 0 |  | 0 | [12 empty] | 0 | 0 | - | 0 | 0 | - | 0 | 0 | 0
[10 empty] | 0 | 0 | - | 0 | 0 | - |  | 0 |  | 0 | [12 empty] | 0 | 0 | - | 0 | 0 | - | 0 | 0 | 0
[10 empty] | 0 | 0 | - | 0 | 0 | - |  | 0 |  | 0 | [12 empty] | 0 | 0 | - | 0 | 0 | - | 0 | 0 | 0
[10 empty] | 0 | 0 | - | 0 | 0 | - |  | 0 |  | 0 | [12 empty] | 0 | 0 | - | 0 | 0 | - | 0 | 0 | 0
[10 empty] | 0 | 0 | - | 0 | 0 | - |  | 0 |  | 0 | [12 empty] | 0 | 0 | - | 0 | 0 | - | 0 | 0 | 0
[10 empty] | 0 | 0 | - | 0 | 0 | - |  | 0 |  | 0 | [12 empty] | 0 | 0 | - | 0 | 0 | - | 0 | 0 | 0
[10 empty] | 0 | 0 | - | 0 | 0 | - |  | 0 |  | 0 | [12 empty] | 0 | 0 | - | 0 | 0 | - | 0 | 0 | 0
[10 empty] | 0 | 0 | - | 0 | 0 | - |  | 0 |  | 0 | [12 empty] | 0 | 0 | - | 0 | 0 | - | 0 | 0 | 0
[10 empty] | 0 | 0 | - | 0 | 0 | - |  | 0 |  | 0 | [12 empty] | 0 | 0 | - | 0 | 0 | - | 0 | 0 | 0
[10 empty] | 0 | 0 | - | 0 | 0 | - |  | 0 |  | 0 | [12 empty] | 0 | 0 | - | 0 | 0 | - | 0 | 0 | 0
[10 empty] | 0 | 0 | - | 0 | 0 | - |  | 0 |  | 0 | [12 empty] | 0 | 0 | - | 0 | 0 | - | 0 | 0 | 0
[10 empty] | 0 | 0 | - | 0 | 0 | - |  | 0 |  | 0 | [12 empty] | 0 | 0 | - | 0 | 0 | - | 0 | 0 | 0
[10 empty] | 0 | 0 | - | 0 | 0 | - |  | 0 |  | 0 | [12 empty] | 0 | 0 | - | 0 | 0 | - | 0 | 0 | 0
[10 empty] | 0 | 0 | - | 0 | 0 | - |  | 0 |  | 0 | [12 empty] | 0 | 0 | - | 0 | 0 | - | 0 | 0 | 0
[10 empty] | 0 | 0 | - | 0 | 0 | - |  | 0 |  | 0 | [12 empty] | 0 | 0 | - | 0 | 0 | - | 0 | 0 | 0
[10 empty] | 0 | 0 | - | 0 | 0 | - |  | 0 |  | 0 | [12 empty] | 0 | 0 | - | 0 | 0 | - | 0 | 0 | 0
[10 empty] | 0 | 0 | - | 0 | 0 | - |  | 0 |  | 0 | [12 empty] | 0 | 0 | - | 0 | 0 | - | 0 | 0 | 0
[10 empty] | 0 | 0 | - | 0 | 0 | - |  | 0 |  | 0 | [12 empty] | 0 | 0 | - | 0 | 0 | - | 0 | 0 | 0
[10 empty] | 0 | 0 | - | 0 | 0 | - |  | 0 |  | 0 | [12 empty] | 0 | 0 | - | 0 | 0 | - | 0 | 0 | 0
[10 empty] | 0 | 0 | - | 0 | 0 | - |  | 0 |  | 0 | [12 empty] | 0 | 0 | - | 0 | 0 | - | 0 | 0 | 0
[10 empty] | 0 | 0 | - | 0 | 0 | - |  | 0 |  | 0 | [12 empty] | 0 | 0 | - | 0 | 0 | - | 0 | 0 | 0
[10 empty] | 0 | 0 | - | 0 | 0 | - |  | 0 |  | 0 | [12 empty] | 0 | 0 | - | 0 | 0 | - | 0 | 0
[10 empty] | 0 | 0 | - | 0 | 0 | - |  | 0 |  | 0 | [12 empty] | 0 | 0 | - | 0 | 0 | - | 0 | 0
[10 empty] | 0 | 0 | - | 0 | 0 | - |  | 0 |  | 0 | [12 empty] | 0 | 0 | - | 0 | 0 | - | 0 | 0
[10 empty] | 0 | 0 | - | 0 | 0 | - |  | 0 |  | 0 | [12 empty] | 0 | 0 | - | 0 | 0 | - | 0 | 0
[10 empty] | 0 | 0 | - | 0 | 0 | - |  | 0 |  | 0 | [12 empty] | 0 | 0 | - | 0 | 0 | - | 0 | 0
[10 empty] | 0 | 0 | - | 0 | 0 | - |  | 0 |  | 0 | [12 empty] | 0 | 0 | - | 0 | 0 | - | 0 | 0
[10 empty] | 0 | 0 | - | 0 | 0 | - |  | 0 |  | 0 | [12 empty] | 0 | 0 | - | 0 | 0 | - | 0 | 0
[10 empty] | 0 | 0 | - | 0 | 0 | - |  | 0 |  | 0 | [12 empty] | 0 | 0 | - | 0 | 0 | - | 0 | 0
[10 empty] | 0 | 0 | - | 0 | 0 | - |  | 0 |  | 0 | [12 empty] | 0 | 0 | - | 0 | 0 | - | 0 | 0
[10 empty] | 0 | 0 | - | 0 | 0 | - |  | 0 |  | 0 | [12 empty] | 0 | 0 | - | 0 | 0 | - | 0 | 0
[10 empty] | 0 | 0 | - | 0 | 0 | - |  | 0 |  | 0 | [12 empty] | 0 | 0 | - | 0 | 0 | - | 0 | 0
[10 empty] | 0 | 0 | - | 0 | 0 | - |  | 0 |  | 0 | [12 empty] | 0 | 0 | - | 0 | 0 | - | 0 | 0
[10 empty] | 0 | 0 | - | 0 | 0 | - |  | 0 |  | 0 | [12 empty] | 0 | 0 | - | 0 | 0 | - | 0 | 0
[10 empty] | 0 | 0 | - | 0 | 0 | - |  | 0 |  | 0 | [12 empty] | 0 | 0 | - | 0 | 0 | - | 0 | 0
[10 empty] | 0 | 0 | - | 0 | 0 | - |  | 0 |  | 0 | [12 empty] | 0 | 0 | - | 0 | 0 | - | 0 | 0
[10 empty] | 0 | 0 | - | 0 | 0 | - |  | 0 |  | 0 | [12 empty] | 0 | 0 | - | 0 | 0 | - | 0 | 0
[10 empty] | 0 | 0 | - | 0 | 0 | - |  | 0 |  | 0 | [12 empty] | 0 | 0 | - | 0 | 0 | - | 0 | 0
[10 empty] | 0 | 0 | - | 0 | 0 | - |  | 0 |  | 0 | [12 empty] | 0 | 0 | - | 0 | 0 | - | 0 | 0
[10 empty] | 0 | 0 | - | 0 | 0 | - |  | 0 |  | 0 | [12 empty] | 0 | 0 | - | 0 | 0 | - | 0 | 0
[10 empty] | 0 | 0 | - | 0 | 0 | - |  | 0 |  | 0 | [12 empty] | 0 | 0 | - | 0 | 0 | - | 0 | 0
[10 empty] | 0 | 0 | - | 0 | 0 | - |  | 0 |  | 0 | [12 empty] | 0 | 0 | - | 0 | 0 | - | 0 | 0
[10 empty] | 0 | 0 | - | 0 | 0 | - |  | 0 |  | 0 | [12 empty] | 0 | 0 | - | 0 | 0 | - | 0 | 0
[10 empty] | 0 | 0 | - | 0 | 0 | - |  | 0 |  | 0 | [12 empty] | 0 | 0 | - | 0 | 0 | - | 0 | 0
[10 empty] | 0 | 0 | - | 0 | 0 | - |  | 0 |  | 0 | [12 empty] | 0 | 0 | - | 0 | 0 | - | 0 | 0
[10 empty] | 0 | 0 | - | 0 | 0 | - |  | 0 |  | 0 | [12 empty] | 0 | 0 | - | 0 | 0 | - | 0 | 0
[10 empty] | 0 | 0 | - | 0 | 0 | - |  | 0 |  | 0 | [12 empty] | 0 | 0 | - | 0 | 0 | - | 0 | 0
[10 empty] | 0 | 0 | - | 0 | 0 | - |  | 0 |  | 0 | [12 empty] | 0 | 0 | - | 0 | 0 | - | 0 | 0
[10 empty] | 0 | 0 | - | 0 | 0 | - |  | 0 |  | 0 | [12 empty] | 0 | 0 | - | 0 | 0 | - | 0 | 0
[10 empty] | 0 | 0 | - | 0 | 0 | - |  | 0 |  | 0 | [12 empty] | 0 | 0 | - | 0 | 0 | - | 0 | 0
[10 empty] | 0 | 0 | - | 0 | 0 | - |  | 0 |  | 0 | [12 empty] | 0 | 0 | - | 0 | 0 | - | 0 | 0
[10 empty] | 0 | 0 | - | 0 | 0 | - |  | 0 |  | 0 | [12 empty] | 0 | 0 | - | 0 | 0 | - | 0 | 0
[10 empty] | 0 | 0 | - | 0 | 0 | - |  | 0 |  | 0 | [12 empty] | 0 | 0 | - | 0 | 0 | - | 0 | 0
[10 empty] | 0 | 0 | - | 0 | 0 | - |  | 0 |  | 0 | [12 empty] | 0 | 0 | - | 0 | 0 | - | 0 | 0
[10 empty] | 0 | 0 | - | 0 | 0 | - |  | 0 |  | 0 | [12 empty] | 0 | 0 | - | 0 | 0 | - | 0 | 0
[10 empty] | 0 | 0 | - | 0 | 0 | - |  | 0 |  | 0 | [12 empty] | 0 | 0 | - | 0 | 0 | - | 0 | 0
[10 empty] | 0 | 0 | - | 0 | 0 | - |  | 0 |  | 0 | [12 empty] | 0 | 0 | - | 0 | 0 | - | 0 | 0
[10 empty] | 0 | 0 | - | 0 | 0 | - |  | 0 |  | 0 | [12 empty] | 0 | 0 | - | 0 | 0 | - | 0 | 0
[10 empty] | 0 | 0 | - | 0 | 0 | - |  | 0 |  | 0 | [12 empty] | 0 | 0 | - | 0 | 0 | - | 0 | 0
[10 empty] | 0 | 0 | - | 0 | 0 | - |  | 0 |  | 0 | [12 empty] | 0 | 0 | - | 0 | 0 | - | 0 | 0
[10 empty] | 0 | 0 | - | 0 | 0 | - |  | 0 |  | 0 | [12 empty] | 0 | 0 | - | 0 | 0 | - | 0 | 0
[10 empty] | 0 | 0 | - | 0 | 0 | - |  | 0 |  | 0 | [12 empty] | 0 | 0 | - | 0 | 0 | - | 0 | 0
[10 empty] | 0 | 0 | - | 0 | 0 | - |  | 0 |  | 0 | [12 empty] | 0 | 0 | - | 0 | 0 | - | 0 | 0
[10 empty] | 0 | 0 | - | 0 | 0 | - |  | 0 |  | 0 | [12 empty] | 0 | 0 | - | 0 | 0 | - | 0 | 0
[10 empty] | 0 | 0 | - | 0 | 0 | - |  | 0 |  | 0 | [12 empty] | 0 | 0 | - | 0 | 0 | - | 0 | 0
[10 empty] | 0 | 0 | - | 0 | 0 | - |  | 0 |  | 0 | [12 empty] | 0 | 0 | - | 0 | 0 | - | 0 | 0
[10 empty] | 0 | 0 | - | 0 | 0 | - |  | 0 |  | 0 | [12 empty] | 0 | 0 | - | 0 | 0 | - | 0 | 0
[10 empty] | 0 | 0 | - | 0 | 0 | - |  | 0 |  | 0 | [12 empty] | 0 | 0 | - | 0 | 0 | - | 0 | 0
[10 empty] | 0 | 0 | - | 0 | 0 | - |  | 0 |  | 0 | [12 empty] | 0 | 0 | - | 0 | 0 | - | 0 | 0
[10 empty] | 0 | 0 | - | 0 | 0 | - |  | 0 |  | 0 | [12 empty] | 0 | 0 | - | 0 | 0 | - | 0 | 0
[10 empty] | 0 | 0 | - | 0 | 0 | - |  | 0 |  | 0 | [12 empty] | 0 | 0 | - | 0 | 0 | - | 0 | 0
[10 empty] | 0 | 0 | - | 0 | 0 | - |  | 0 |  | 0 | [12 empty] | 0 | 0 | - | 0 | 0 | - | 0 | 0
[10 empty] | 0 | 0 | - | 0 | 0 | - |  | 0 |  | 0 | [12 empty] | 0 | 0 | - | 0 | 0 | - | 0 | 0
[10 empty] | 0 | 0 | - | 0 | 0 | - |  | 0 |  | 0 | [12 empty] | 0 | 0 | - | 0 | 0 | - | 0 | 0
[10 empty] | 0 | 0 | - | 0 | 0 | - |  | 0 |  | 0 | [12 empty] | 0 | 0 | - | 0 | 0 | - | 0 | 0
[10 empty] | 0 | 0 | - | 0 | 0 | - |  | 0 |  | 0 | [12 empty] | 0 | 0 | - | 0 | 0 | - | 0 | 0
[10 empty] | 0 | 0 | - | 0 | 0 | - |  | 0 |  | 0 | [12 empty] | 0 | 0 | - | 0 | 0 | - | 0 | 0
[10 empty] | 0 | 0 | - | 0 | 0 | - |  | 0 |  | 0 | [12 empty] | 0 | 0 | - | 0 | 0 | - | 0 | 0
[10 empty] | 0 | 0 | - | 0 | 0 | - |  | 0 |  | 0 | [12 empty] | 0 | 0 | - | 0 | 0 | - | 0 | 0
[10 empty] | 0 | 0 | - | 0 | 0 | - |  | 0 |  | 0 | [12 empty] | 0 | 0 | - | 0 | 0 | - | 0 | 0
[10 empty] | 0 | 0 | - | 0 | 0 | - |  | 0 |  | 0 | [12 empty] | 0 | 0 | - | 0 | 0 | - | 0 | 0
[10 empty] | 0 | 0 | - | 0 | 0 | - |  | 0 |  | 0 | [12 empty] | 0 | 0 | - | 0 | 0 | - | 0 | 0
[10 empty] | 0 | 0 | - | 0 | 0 | - |  | 0 |  | 0 | [12 empty] | 0 | 0 | - | 0 | 0 | - | 0 | 0

## CTG01
| Regime de contingência sem conexão da usina | [11 empty] | Regime de contingência com conexão da usina
ID | Ctg ID | Bus | Bus Name | Area | Zone | Vbase (kV) | V BC (pu) | V Ctg (pu) | VSupE (pu) | Diff BC V (pu) | Viol (pu) | ID | Ctg ID | Bus | Bus Name | Area | Zone | Vbase (kV) | V BC (pu) | V Ctg (pu) | VSupE (pu) | Diff BC V (pu) | Viol (pu) | Diferença
0
0
0
0
0
0
0
0
0
0
0
0
0
0
0
0
0
0
0
0
0
0
0
0
0
0
0
0
0
0
0
0
0
0
0
0
0
0
0
0
0
0
0
0
0
0
0
0
0
0
0
0
0
0
0
0
0
0
0
0
0
0
0
0
0
0
0
0
0
0
0
0
0
0
0
0
0
0
0
0
0
0
0
0
0
0
0
0
0
0
0
0
0
0
0
0
0
0
0
0
0
0
0
0
0
0
0
0
0
0
0
0
0
0
0
0
0
0
0
0
0
0
0
0
0
0
0
0
0
0
0
0
0
0
0
0
0
0
0
0
0
0
0
0
0
0
0
0
0
0
0
0
0
0
0
0
0
0
0
0
0
0
0
0
0
0
0
0
0
0
0
0
0
0
0
0
0
0
0
0
0
0
0
0
0
0
0
0
0
0
0
0
0
0
0
0
0
0
0
0
0
0
0
0
0
0
0
0
0
0
0
0
0
0
0
0
0
0
0
0
0
0
0
0
0
0
0
0
0
0
0
0
0
0
0
0
0
0
0
0
0
0
0
0
0
0
0
0
0
0
0
0
0
0
0
0
0
0
0
0
0
0
0
0
0
0
0
0
0
0
0
0
0
0
0
0
0
0
0
0
0
0
0
0
0
0
0
0
0
0
0
0
0
0
0
0
0
0
0
0
0
0
0
0
0
0
0
0
0
0
0
0
0
0
0
0
0
0
0
0
0
0
0
0
0
0
0
0
0
0
0
0
0
0
0
0
0
0
0
0
0
0
0
0
0
0
0
0
0
0
0
0
0
0
0
0
0
0
0
0
0
0
0
0
0
0
0
0
0
0
0
0
0
0
0
0
0
0
0
0
0
0
0
0
0
0
0
0
0
0
0
0
0
0
0
0
0
0
0
0
0
0
0
0
0
0
0
0
0
0
0
0
0
0
0
0
0
0
0
0
0
0
0
0
0
0
0
0
0
0
0
0
0
0
0
0
0
0
0
0
0
0
0
0
0
0
0
0
0
0
0
0
0
0
0
0
0
0
0
0
0
0
0
0
0
0
0
0
0
0
0
0
0
0
0
0
0
0
0
0
0
0
0
0
0
0
0
0
0
0
0
0
0
0
0
0
0
0
0
0
0
0
0
0
0
0
0
0
0
0
0
0
0
0
0
0
0
0
0
0
0
0
0
0
0
0
0
0
0
0
0
0
0
0
0
0
0
0
0
0
0
0
0
0
0
0
0
0
0
0
0
0
0
0
0
0
0
0
0
0
0
0
0
0
0
0
0
0
0
0
0
0
0
0
0
0
0
0
0
0
0
0
0
0
0
0
0
0
0
0
0
0
0
0
0
0
0
0
0
0
0
0
0
0
0
0
0
0
0
0
0
0
0
0
0
0
0
0
0
0
0
0
0
0
0
0
0
0
0
0
0
0
0
0
0
0
0
0
0
0
0
0
0
0
0
0
0
0
0
0
0
0
0
0
0
0
0
0
0
0
0
0
0
0
0
0
0
0
0
0
0
0
0
0
0
0
0
0
0
0
0
0
0
0
0
0
0
0
0
0
0
0
0
0
0
0
0
0
0
0
0
0
0
0
0
0
0
0
0
0
0
0
0
0
0
0
0
0
0
0
0
0
0
0
0
0
0
0
0
0
0
0
0
0
0
0
0
0
0
0
0
0
0
0
0
0
0
0
0
0
0
0
0
0
0
0
0
0
0
0
0
0
0
0
0
0
0
0
0
0
0
0
0
0
0
0
0
0
0
0
0
0
0
0
0
0
0
0
0
0
0
0
0
0
0
0
0
0
0
0
0
0
0
0
0
0
0
0
0
0
0
0
0
0
0
0
0
0
0
0
0
0
0
0
0
0
0
0
0
0
0
0
0
0
0
0
0
0
0
0
0
0
0
0
0
0
0
0
0
0
0
0
0
0
0
0
0
0
0
0
0
0
0
0
0
0
0
0
0
0
0
0
0
0
0
0
0
0
0
0
0
0
0
0
0
0
0
0
0
0
0
0
0
0
0
0
0
0
0
0
0
0
0
0
0
0
0
0
0
0

## CTG02
| Regime de contingência sem conexão da usina | [11 empty] | Regime de contingência com conexão da usina
ID | Ctg ID | Bus | Bus Name | Area | Zone | Vbase (kV) | V BC (pu) | V Ctg (pu) | VInfE (pu) | Diff BC V (pu) | Viol (pu) | ID | Ctg ID | Bus | Bus Name | Area | Zone | Vbase (kV) | V BC (pu) | V Ctg (pu) | VInfE (pu) | Diff BC V (pu) | Viol (pu) | Diferença
0
0
0
0
0
0
0
0
0
0
0
0
0
0
0
0
0
0
0
0
0
0
0
0
0
0
0
0
0
0
0
0
0
0
0
0
0
0
0
0
0
0
0
0
0
0
0
0
0
0
0
0
0
0
0
0
0
0
0
0
0
0
0
0
0
0
0
0
0
0
0
0
0
0
0
0
0
0
0
0
0
0
0
0
0
0
0
0
0
0
0
0
0
0
0
0
0
0
0
0
0
0
0
0
0
0
0
0
0
0
0
0
0
0
0
0
0
0
0
0
0
0
0
0
0
0
0
0
0
0
0
0
0
0
0
0
0
0
0
0
0
0
0
0
0
0
0
0
0
0
0
0
0
0
0
0
0
0
0
0
0
0
0
0
0
0
0
0
0
0
0
0
0
0
0
0
0
0
0
0
0
0
0
0
0
0
0
0
0
0
0
0
0
0
0
0
0
0
0
0
0
0
0
0
0
0
0
0
0
0
0
0
0
0
0
0
0
0
0
0
0
0
0
0
0
0
0
0
0
0
0
0
0
0
0
0
0
0
0
0
0
0
0
0
0
0
0
0
0
0
0
0
0
0
0
0
0
0
0
0
0
0
0
0
0
0
0
0
0
0
0
0
0
0
0
0
0
0
0
0
0
0
0
0
0
0
0
0
0
0
0
0
0
0
0
0
0
0
0
0
0
0
0
0
0
0
0
0
0
0
0
0
0
0
0
0
0
0
0
0
0
0
0
0
0
0
0
0
0
0
0
0
0
0
0
0
0
0
0
0
0
0
0
0
0
0
0
0
0
0
0
0
0
0
0
0
0
0
0
0
0
0
0
0
0
0
0
0
0
0
0
0
0
0
0
0
0
0
0
0
0
0
0
0
0
0
0
0
0
0
0
0
0
0
0
0
0
0
0
0
0
0
0
0
0
0
0
0
0
0
0
0
0
0
0
0
0
0
0
0
0
0
0
0
0
0
0
0
0
0
0
0
0
0
0
0
0
0
0
0
0
0
0
0
0
0
0
0
0
0
0
0
0
0
0
0
0
0
0
0
0
0
0
0
0
0
0
0
0
0
0
0
0
0
0
0
0
0
0
0
0
0
0
0
0
0
0
0
0
0
0
0
0
0
0
0
0
0
0
0
0
0
0
0
0
0
0
0
0
0
0
0
0
0
0
0
0
0
0
0
0
0
0
0
0
0
0
0
0
0
0
0
0
0
0
0
0
0
0
0
0
0
0
0
0
0
0
0
0
0
0
0
0
0
0
0
0
0
0
0
0
0
0
0
0
0
0
0
0
0
0
0
0
0
0
0
0
0
0
0
0
0
0
0
0
0
0
0
0
0
0
0
0
0
0
0
0
0
0
0
0
0
0
0
0
0
0
0
0
0
0
0
0
0
0
0
0
0
0
0
0
0
0
0
0
0
0
0
0
0
0
0
0
0
0
0
0
0
0
0
0
0
0
0
0
0
0
0
0
0
0
0
0
0
0
0
0
0
0
0
0
0
0
0
0
0
0
0
0
0
0
0
0
0
0
0
0
0
0
0
0
0
0
0
0
0
0
0
0
0
0
0
0
0
0
0
0
0
0
0
0
0
0
0
0
0
0
0
0
0
0
0
0
0
0
0
0
0
0
0
0
0
0
0
0
0
0
0
0
0
0
0
0
0
0
0
0
0
0
0
0
0
0
0
0
0
0
0
0
0
0
0
0
0
0
0
0
0
0
0
0
0
0
0
0
0
0
0
0
0
0
0
0
0
0
0
0
0
0
0
0
0
0
0
0
0
0
0
0
0
0
0
0
0
0
0
0
0
0
0
0
0
0
0
0
0
0
0
0
0
0
0
0
0
0
0
0
0
0
0
0
0
0
0
0
0
0
0
0
0
0
0
0
0
0
0
0
0
0
0
0
0
0
0
0
0
0
0
0
0
0
0
0
0
0
0
0
0
0
0
0
0
0
0
0
0
0
0
0
0
0
0
0
0
0
0
0
0
0
0
0
0
0
0
0
0
0
0
0
0
0
0
0
0
0
0
0
0
0
0
0
0
0
0
0
0
0
0
0
0

## CTG03
| Regime de contingência sem conexão da usina | [15 empty] | Regime de contingência com conexão da usina
ID | Ctg ID | From Bus | From Name | To Bus - ID | To Name | MVA BC | MVA Ctg | L2 (MVA) | BC Val (%) | Ctg Val (%) | Limit (%) | Diff BC (%) | Viol (%) | From (kV) | To (kV) | ID | Ctg ID | From Bus | From Name | To Bus - ID | To Name | MVA BC | MVA Ctg | L2 (MVA) | BC Val (%) | Ctg Val (%) | Limit (%) | Diff BC (%) | Viol (%) | From (kV) | To (kV) | From (kV) | To (kV) | Diferença
[14 empty] | 345 | 345 | [14 empty] | 345 | 345 | 34.5 | 34.5 | 0
[14 empty] | 500 | 138 | [14 empty] | 500 | 138 | 34.5 | 34.5 | 0
[14 empty] | 500 | 138 | [14 empty] | 500 | 138 | 34.5 | 34.5 | 0
[14 empty] | 500 | 138 | [14 empty] | 500 | 138 | 69 | 69 | 0
[14 empty] | 500 | 138 | [14 empty] | 500 | 138 | 34.5 | 230 | 0
[14 empty] | 500 | 138 | [14 empty] | 500 | 138 | 230 | 13.8 | 0
[14 empty] | 500 | 138 | [14 empty] | 500 | 138 | 230 | 13.8 | 0
[14 empty] | 500 | 138 | [14 empty] | 500 | 138 | 34.5 | 138 | 0
[14 empty] | 500 | 138 | [14 empty] | 500 | 138 | 34.5 | 138 | 0
[14 empty] | 500 | 138 | [14 empty] | 500 | 138 | 230 | 230 | 0
[14 empty] | 500 | 138 | [14 empty] | 500 | 138 | 230 | 230 | 0
[14 empty] | 500 | 138 | [14 empty] | 500 | 138 | 34.5 | 138 | 0
[14 empty] | 500 | 138 | [14 empty] | 500 | 138 | 34.5 | 138 | 0
[14 empty] | 500 | 138 | [14 empty] | 500 | 138 | 34.5 | 34.5 | 0
[14 empty] | 500 | 138 | [14 empty] | 500 | 138 | 34.5 | 230 | 0
[14 empty] | 500 | 138 | [14 empty] | 500 | 138 | 230 | 13.8 | 0
[14 empty] | 500 | 138 | [14 empty] | 500 | 138 | 230 | 13.8 | 0
[14 empty] | 500 | 138 | [14 empty] | 500 | 138 | 34.5 | 138 | 0
[14 empty] | 500 | 138 | [14 empty] | 500 | 138 | 34.5 | 138 | 0
[14 empty] | 500 | 138 | [14 empty] | 500 | 138 | 230 | 230 | 0
[14 empty] | 500 | 138 | [14 empty] | 500 | 138 | 230 | 230 | 0
[14 empty] | 500 | 138 | [14 empty] | 500 | 138 | 34.5 | 34.5 | 0
[14 empty] | 500 | 138 | [14 empty] | 500 | 138 | 34.5 | 34.5 | 0
[14 empty] | 500 | 138 | [14 empty] | 500 | 138 | 69 | 69 | 0
[14 empty] | 500 | 138 | [14 empty] | 500 | 138 | 34.5 | 230 | 0
[14 empty] | 500 | 138 | [14 empty] | 500 | 138 | 34.5 | 230 | 0
[14 empty] | 500 | 138 | [14 empty] | 500 | 138 | 230 | 230 | 0
[14 empty] | 500 | 138 | [14 empty] | 500 | 138 | 230 | 230 | 0
[14 empty] | 500 | 138 | [14 empty] | 500 | 138 | 230 | 230 | 0
[14 empty] | 500 | 138 | [14 empty] | 500 | 138 | 230 | 13.8 | 0
[14 empty] | 500 | 138 | [14 empty] | 500 | 138 | 34.5 | 138 | 0
[14 empty] | 500 | 138 | [14 empty] | 500 | 138 | 34.5 | 138 | 0
[14 empty] | 500 | 138 | [14 empty] | 500 | 138 | 230 | 13.8 | 0
[14 empty] | 500 | 138 | [14 empty] | 500 | 138 | 230 | 230 | 0
[14 empty] | 500 | 138 | [14 empty] | 500 | 138 | 230 | 230 | 0
[14 empty] | 500 | 138 | [14 empty] | 500 | 138 | 34.5 | 34.5 | 0
[14 empty] | 500 | 138 | [14 empty] | 500 | 138 | 34.5 | 34.5 | 0
[14 empty] | 500 | 138 | [14 empty] | 500 | 138 | 69 | 69 | 0
[14 empty] | 500 | 138 | [14 empty] | 500 | 138 | 34.5 | 230 | 0
[14 empty] | 500 | 138 | [14 empty] | 500 | 138 | 230 | 230 | 0
[14 empty] | 500 | 138 | [14 empty] | 500 | 138 | 230 | 13.8 | 0
[14 empty] | 500 | 138 | [14 empty] | 500 | 138 | 13.8 | 500 | 0
[14 empty] | 500 | 138 | [14 empty] | 500 | 138 | 230 | 230 | 0
[14 empty] | 500 | 138 | [14 empty] | 500 | 138 | 230 | 13.8 | 0
[14 empty] | 500 | 138 | [14 empty] | 500 | 138 | 34.5 | 138 | 0
[14 empty] | 500 | 138 | [14 empty] | 500 | 138 | 34.5 | 138 | 0
[14 empty] | 500 | 138 | [14 empty] | 500 | 138 | 13.8 | 500 | 0
[14 empty] | 500 | 138 | [14 empty] | 500 | 138 | 230 | 230 | 0
[14 empty] | 500 | 138 | [14 empty] | 500 | 138 | 230 | 230 | 0
[14 empty] | 500 | 138 | [14 empty] | 500 | 138 | 34.5 | 34.5 | 0
[14 empty] | 500 | 138 | [14 empty] | 500 | 138 | 34.5 | 34.5 | 0
[14 empty] | 500 | 138 | [14 empty] | 500 | 138 | 69 | 69 | 0
[14 empty] | 500 | 138 | [14 empty] | 500 | 138 | 34.5 | 230 | 0
[14 empty] | 500 | 138 | [14 empty] | 500 | 138 | 230 | 13.8 | 0
[14 empty] | 500 | 138 | [14 empty] | 500 | 138 | 230 | 13.8 | 0
[14 empty] | 500 | 138 | [14 empty] | 500 | 138 | 34.5 | 138 | 0
[14 empty] | 500 | 138 | [14 empty] | 500 | 138 | 34.5 | 138 | 0
[14 empty] | 500 | 138 | [14 empty] | 500 | 138 | 69 | 69 | 0
[14 empty] | 500 | 138 | [14 empty] | 500 | 138 | 34.5 | 230 | 0
[14 empty] | 500 | 138 | [14 empty] | 500 | 138 | 230 | 13.8 | 0
[14 empty] | 500 | 138 | [14 empty] | 500 | 138 | 230 | 13.8 | 0
[14 empty] | 500 | 138 | [14 empty] | 500 | 138 | 34.5 | 138 | 0
[14 empty] | 500 | 138 | [14 empty] | 500 | 138 | 34.5 | 138 | 0
[14 empty] | 500 | 138 | [14 empty] | 500 | 138 | 230 | 230 | 0
[14 empty] | 500 | 138 | [14 empty] | 500 | 138 | 230 | 230 | 0
[14 empty] | 500 | 138 | [14 empty] | 500 | 138 | 34.5 | 34.5 | 0
[14 empty] | 500 | 138 | [14 empty] | 500 | 138 | 34.5 | 34.5 | 0
[14 empty] | 500 | 138 | [14 empty] | 500 | 138 | 69 | 69 | 0
[14 empty] | 500 | 138 | [14 empty] | 500 | 138 | 34.5 | 230 | 0
[14 empty] | 500 | 138 | [14 empty] | 500 | 138 | 230 | 13.8 | 0
[14 empty] | 500 | 138 | [14 empty] | 500 | 138 | 34.5 | 138 | 0
[14 empty] | 500 | 138 | [14 empty] | 500 | 138 | 34.5 | 138 | 0
[14 empty] | 500 | 138 | [14 empty] | 500 | 138 | 13.8 | 500 | 0
[14 empty] | 500 | 138 | [14 empty] | 500 | 138 | 34.5 | 34.5 | 0
[14 empty] | 500 | 138 | [14 empty] | 500 | 138 | 34.5 | 34.5 | 0
[14 empty] | 500 | 138 | [14 empty] | 500 | 138 | 230 | 13.8 | 0
[14 empty] | 500 | 138 | [14 empty] | 500 | 138 | 230 | 13.8 | 0
[14 empty] | 500 | 138 | [14 empty] | 500 | 138 | 34.5 | 138 | 0
[14 empty] | 500 | 138 | [14 empty] | 500 | 138 | 34.5 | 138 | 0
[14 empty] | 500 | 138 | [14 empty] | 500 | 138 | 230 | 230 | 0
[14 empty] | 500 | 138 | [14 empty] | 500 | 138 | 230 | 230 | 0
[14 empty] | 500 | 138 | [14 empty] | 500 | 138 | 34.5 | 34.5 | 0
[14 empty] | 500 | 138 | [14 empty] | 500 | 138 | 34.5 | 34.5 | 0
[14 empty] | 500 | 138 | [14 empty] | 500 | 138 | 69 | 69 | 0
[14 empty] | 500 | 138 | [14 empty] | 500 | 138 | 34.5 | 230 | 0
[14 empty] | 500 | 138 | [14 empty] | 500 | 138 | 230 | 13.8 | 0
[14 empty] | 500 | 138 | [14 empty] | 500 | 138 | 230 | 13.8 | 0
[14 empty] | 500 | 138 | [14 empty] | 500 | 138 | 34.5 | 138 | 0
[14 empty] | 345 | 345 | [14 empty] | 345 | 345 | 230 | 230 | 0
[14 empty] | 345 | 345 | [14 empty] | 345 | 345 | 34.5 | 34.5 | 0
[14 empty] | 345 | 345 | [14 empty] | 345 | 345 | 34.5 | 34.5 | 0
[14 empty] | 345 | 345 | [14 empty] | 345 | 345 | 69 | 69 | 0
[14 empty] | 345 | 345 | [14 empty] | 345 | 345 | 34.5 | 230 | 0
[14 empty] | 345 | 345 | [14 empty] | 345 | 345 | 230 | 13.8 | 0
[14 empty] | 345 | 345 | [14 empty] | 345 | 345 | 230 | 13.8 | 0
[14 empty] | 345 | 345 | [14 empty] | 345 | 345 | 34.5 | 138 | 0
[14 empty] | 345 | 345 | [14 empty] | 345 | 345 | 34.5 | 138 | 0
[14 empty] | 345 | 345 | [14 empty] | 345 | 345 | 230 | 230 | 0
[14 empty] | 345 | 345 | [14 empty] | 345 | 345 | 230 | 230 | 0
[14 empty] | 345 | 345 | [14 empty] | 345 | 345 | 34.5 | 34.5 | 0
[14 empty] | 345 | 345 | [14 empty] | 345 | 345 | 34.5 | 34.5 | 0
[14 empty] | 345 | 345 | [14 empty] | 345 | 345 | 69 | 69 | 0
[14 empty] | 345 | 345 | [14 empty] | 345 | 345 | 34.5 | 230 | 0
[14 empty] | 345 | 345 | [14 empty] | 345 | 345 | 230 | 13.8 | 0
[14 empty] | 345 | 345 | [14 empty] | 345 | 345 | 34.5 | 230 | 0
[14 empty] | 345 | 345 | [14 empty] | 345 | 345 | 230 | 13.8 | 0
[14 empty] | 345 | 345 | [14 empty] | 345 | 345 | 34.5 | 34.5 | 0
[14 empty] | 345 | 345 | [14 empty] | 345 | 345 | 69 | 69 | 0
[14 empty] | 345 | 345 | [14 empty] | 345 | 345 | 34.5 | 138 | 0
[14 empty] | 345 | 345 | [14 empty] | 345 | 345 | 34.5 | 138 | 0
[14 empty] | 345 | 345 | [14 empty] | 345 | 345 | 230 | 230 | 0
[14 empty] | 345 | 345 | [14 empty] | 345 | 345 | 230 | 230 | 0
[14 empty] | 345 | 345 | [14 empty] | 345 | 345 | 34.5 | 34.5 | 0
[14 empty] | 500 | 999 | [14 empty] | 500 | 999 | 34.5 | 34.5 | 0
[14 empty] | 230 | 230 | [14 empty] | 230 | 230 | 69 | 69 | 0
[14 empty] | 230 | 230 | [14 empty] | 230 | 230 | 34.5 | 230 | 0
[14 empty] | 500 | 13.8 | [14 empty] | 500 | 13.8 | 230 | 13.8 | 0
[14 empty] | 500 | 13.8 | [14 empty] | 500 | 13.8 | 230 | 13.8 | 0
[14 empty] | 500 | 13.8 | [14 empty] | 500 | 13.8 | 34.5 | 138 | 0
[14 empty] | 500 | 13.8 | [14 empty] | 500 | 13.8 | 230 | 230 | 0
[14 empty] | 500 | 13.8 | [14 empty] | 500 | 13.8 | 34.5 | 34.5 | 0
[14 empty] | 500 | 13.8 | [14 empty] | 500 | 13.8 | 230 | 13.8 | 0
[14 empty] | 500 | 13.8 | [14 empty] | 500 | 13.8 | 34.5 | 34.5 | 0
[14 empty] | 500 | 13.8 | [14 empty] | 500 | 13.8 | 34.5 | 34.5 | 0
[14 empty] | 500 | 13.8 | [14 empty] | 500 | 13.8 | 69 | 69 | 0
[14 empty] | 500 | 13.8 | [14 empty] | 500 | 13.8 | 34.5 | 230 | 0
[14 empty] | 500 | 13.8 | [14 empty] | 500 | 13.8 | 230 | 13.8 | 0
[14 empty] | 500 | 13.8 | [14 empty] | 500 | 13.8 | 230 | 13.8 | 0
[14 empty] | 500 | 13.8 | [14 empty] | 500 | 13.8 | 34.5 | 138 | 0
[14 empty] | 500 | 13.8 | [14 empty] | 500 | 13.8 | 34.5 | 138 | 0
[14 empty] | 500 | 13.8 | [14 empty] | 500 | 13.8 | 230 | 230 | 0
[14 empty] | 500 | 13.8 | [14 empty] | 500 | 13.8 | 230 | 230 | 0
[14 empty] | 500 | 13.8 | [14 empty] | 500 | 13.8 | 34.5 | 34.5 | 0
[14 empty] | 500 | 13.8 | [14 empty] | 500 | 13.8 | 34.5 | 34.5 | 0
[14 empty] | 500 | 13.8 | [14 empty] | 500 | 13.8 | 69 | 69 | 0
[14 empty] | 500 | 13.8 | [14 empty] | 500 | 13.8 | 230 | 230 | 0
[14 empty] | 500 | 13.8 | [14 empty] | 500 | 13.8 | 230 | 230 | 0
[14 empty] | 500 | 13.8 | [14 empty] | 500 | 13.8 | 34.5 | 138 | 0
[14 empty] | 500 | 13.8 | [14 empty] | 500 | 13.8 | 34.5 | 138 | 0
[14 empty] | 500 | 13.8 | [14 empty] | 500 | 13.8 | 230 | 230 | 0
[14 empty] | 500 | 13.8 | [14 empty] | 500 | 13.8 | 230 | 230 | 0
[14 empty] | 500 | 13.8 | [14 empty] | 500 | 13.8 | 34.5 | 34.5 | 0
[14 empty] | 500 | 13.8 | [14 empty] | 500 | 13.8 | 34.5 | 34.5 | 0
[14 empty] | 500 | 13.8 | [14 empty] | 500 | 13.8 | 69 | 69 | 0
[14 empty] | 500 | 13.8 | [14 empty] | 500 | 13.8 | 34.5 | 230 | 0
[14 empty] | 500 | 13.8 | [14 empty] | 500 | 13.8 | 230 | 13.8 | 0
[14 empty] | 500 | 13.8 | [14 empty] | 500 | 13.8 | 230 | 13.8 | 0
[14 empty] | 500 | 13.8 | [14 empty] | 500 | 13.8 | 34.5 | 138 | 0
[14 empty] | 500 | 13.8 | [14 empty] | 500 | 13.8 | 34.5 | 138 | 0
[14 empty] | 500 | 13.8 | [14 empty] | 500 | 13.8 | 230 | 230 | 0
[14 empty] | 500 | 13.8 | [14 empty] | 500 | 13.8 |  |  | 0
[14 empty] | 500 | 13.8 | [14 empty] | 500 | 13.8 |  |  | 0
[14 empty] | 500 | 13.8 | [14 empty] | 500 | 13.8 |  |  | 0
[14 empty] | 500 | 13.8 | [14 empty] | 500 | 13.8 |  |  | 0
[14 empty] | 500 | 13.8 | [14 empty] | 500 | 13.8 |  |  | 0
[14 empty] | 500 | 13.8 | [14 empty] | 500 | 13.8 |  |  | 0
[14 empty] | 500 | 13.8 | [14 empty] | 500 | 13.8 |  |  | 0
[14 empty] | 500 | 13.8 | [14 empty] | 500 | 13.8 |  |  | 0
[14 empty] | 500 | 13.8 | [14 empty] | 500 | 13.8 |  |  | 0
[14 empty] | 500 | 13.8 | [14 empty] | 500 | 13.8 |  |  | 0
[14 empty] | 500 | 13.8 | [14 empty] | 500 | 13.8 |  |  | 0
[14 empty] | 500 | 13.8 | [14 empty] | 500 | 13.8 |  |  | 0
[14 empty] | 500 | 13.8 | [14 empty] | 500 | 13.8 |  |  | 0
[14 empty] | 500 | 13.8 | [14 empty] | 500 | 13.8 |  |  | 0
[14 empty] | 500 | 13.8 | [14 empty] | 500 | 13.8 |  |  | 0
[14 empty] | 500 | 13.8 | [14 empty] | 500 | 13.8 |  |  | 0
[14 empty] | 500 | 13.8 | [14 empty] | 500 | 13.8 |  |  | 0
[14 empty] | 500 | 13.8 | [14 empty] | 500 | 13.8 |  |  | 0
[14 empty] | 500 | 13.8 | [14 empty] | 500 | 13.8 |  |  | 0
[14 empty] | 500 | 13.8 | [14 empty] | 500 | 13.8 |  |  | 0
[14 empty] | 500 | 13.8 | [14 empty] | 500 | 13.8 |  |  | 0
[14 empty] | 500 | 13.8 | [14 empty] | 500 | 13.8 |  |  | 0
[14 empty] | 500 | 13.8 | [14 empty] | 500 | 13.8 |  |  | 0
[14 empty] | 500 | 138 | [14 empty] | 500 | 138 |  |  | 0
[14 empty] | 500 | 138 | [14 empty] | 500 | 138 |  |  | 0
[14 empty] | 500 | 138 | [14 empty] | 500 | 138 |  |  | 0
[14 empty] | 500 | 138 | [14 empty] | 500 | 138 |  |  | 0
[14 empty] | 500 | 138 | [14 empty] | 500 | 138 |  |  | 0
[14 empty] | 500 | 138 | [14 empty] | 500 | 138 |  |  | 0
[14 empty] | 500 | 138 | [14 empty] | 500 | 138 |  |  | 0
[14 empty] | 500 | 138 | [14 empty] | 500 | 138 |  |  | 0
[14 empty] | 500 | 138 | [14 empty] | 500 | 138 |  |  | 0
[14 empty] | 500 | 138 | [14 empty] | 500 | 138 |  |  | 0
[14 empty] | 500 | 138 | [14 empty] | 500 | 138 |  |  | 0
[14 empty] | 500 | 138 | [14 empty] | 500 | 138 |  |  | 0
[14 empty] | 500 | 138 | [14 empty] | 500 | 138 |  |  | 0
[14 empty] | 500 | 138 | [14 empty] | 500 | 138 |  |  | 0
[14 empty] | 500 | 138 | [14 empty] | 500 | 138 |  |  | 0
[14 empty] | 500 | 138 | [14 empty] | 500 | 138 |  |  | 0
[14 empty] | 500 | 138 | [14 empty] | 500 | 138 |  |  | 0
[14 empty] | 500 | 138 | [14 empty] | 500 | 138 |  |  | 0
[14 empty] | 500 | 138 | [14 empty] | 500 | 138 |  |  | 0
[14 empty] | 500 | 138 | [14 empty] | 500 | 138 |  |  | 0
[14 empty] | 500 | 138 | [14 empty] | 500 | 138 |  |  | 0
[14 empty] | 500 | 138 | [14 empty] | 500 | 138 |  |  | 0
[14 empty] | 500 | 138 | [14 empty] | 500 | 138 |  |  | 0
[14 empty] | 500 | 138 | [14 empty] | 500 | 138 |  |  | 0
[14 empty] | 500 | 138 | [14 empty] | 500 | 138 |  |  | 0
[14 empty] | 500 | 138 | [14 empty] | 500 | 138 |  |  | 0
[14 empty] | 500 | 138 | [14 empty] | 500 | 138 |  |  | 0
[14 empty] | 500 | 138 | [14 empty] | 500 | 138 |  |  | 0
[14 empty] | 500 | 138 | [14 empty] | 500 | 138 |  |  | 0
[14 empty] | 500 | 13.8 | [14 empty] | 500 | 13.8 |  |  | 0
[14 empty] | 345 | 13.8 | [14 empty] | 345 | 13.8 |  |  | 0
[14 empty] | 345 | 13.8 | [14 empty] | 345 | 13.8 |  |  | 0
[14 empty] | 345 | 13.8 | [14 empty] | 345 | 13.8 |  |  | 0
[14 empty] | 345 | 13.8 | [14 empty] | 345 | 13.8 |  |  | 0
[14 empty] | 345 | 13.8 | [14 empty] | 345 | 13.8 |  |  | 0
[14 empty] | 345 | 13.8 | [14 empty] | 345 | 13.8 |  |  | 0
[14 empty] | 345 | 13.8 | [14 empty] | 345 | 13.8 |  |  | 0
[14 empty] | 345 | 13.8 | [14 empty] | 345 | 13.8 |  |  | 0
[14 empty] | 345 | 13.8 | [14 empty] | 345 | 13.8 |  |  | 0
[14 empty] | 345 | 13.8 | [14 empty] | 345 | 13.8 |  |  | 0
[14 empty] | 345 | 13.8 | [14 empty] | 345 | 13.8 |  |  | 0
[14 empty] | 345 | 13.8 | [14 empty] | 345 | 13.8 |  |  | 0
[14 empty] | 345 | 13.8 | [14 empty] | 345 | 13.8 |  |  | 0
[14 empty] | 345 | 13.8 | [14 empty] | 345 | 13.8 |  |  | 0
[14 empty] | 345 | 13.8 | [14 empty] | 345 | 13.8 |  |  | 0
[14 empty] | 345 | 13.8 | [14 empty] | 345 | 13.8 |  |  | 0
[14 empty] | 345 | 13.8 | [14 empty] | 345 | 13.8 |  |  | 0
[14 empty] | 345 | 13.8 | [14 empty] | 345 | 13.8 |  |  | 0
[14 empty] | 345 | 13.8 | [14 empty] | 345 | 13.8 |  |  | 0
[14 empty] | 345 | 13.8 | [14 empty] | 345 | 13.8 |  |  | 0
[14 empty] | 345 | 13.8 | [14 empty] | 345 | 13.8 |  |  | 0
[14 empty] | 345 | 13.8 | [14 empty] | 345 | 13.8 |  |  | 0
[14 empty] | 345 | 13.8 | [14 empty] | 345 | 13.8 |  |  | 0
[14 empty] | 345 | 13.8 | [14 empty] | 345 | 13.8 |  |  | 0
[14 empty] | 345 | 13.8 | [14 empty] | 345 | 13.8 |  |  | 0
[14 empty] | 345 | 13.8 | [14 empty] | 345 | 13.8 |  |  | 0
[14 empty] | 345 | 13.8 | [14 empty] | 345 | 13.8 |  |  | 0
[14 empty] | 345 | 13.8 | [14 empty] | 345 | 13.8 |  |  | 0
[14 empty] | 345 | 13.8 | [14 empty] | 345 | 13.8 |  |  | 0
[14 empty] | 345 | 345 | [14 empty] | 345 | 345 |  |  | 0
[14 empty] | 345 | 999 | [14 empty] | 345 | 999 |  |  | 0
[14 empty] | 500 | 999 | [14 empty] | 500 | 999 |  |  | 0
[14 empty] | 500 | 525 | [14 empty] | 500 | 525 |  |  | 0
[14 empty] | 500 | 525 | [14 empty] | 500 | 525 |  |  | 0
[14 empty] | 500 | 525 | [14 empty] | 500 | 525 |  |  | 0
[14 empty] | 500 | 525 | [14 empty] | 500 | 525 |  |  | 0
[14 empty] | 500 | 525 | [14 empty] | 500 | 525 |  |  | 0
[14 empty] | 500 | 525 | [14 empty] | 500 | 525 |  |  | 0
[14 empty] | 500 | 525 | [14 empty] | 500 | 525 |  |  | 0
[14 empty] | 500 | 525 | [14 empty] | 500 | 525 |  |  | 0
[14 empty] | 500 | 525 | [14 empty] | 500 | 525 |  |  | 0
[14 empty] | 500 | 525 | [14 empty] | 500 | 525 |  |  | 0
[14 empty] | 500 | 525 | [14 empty] | 500 | 525 |  |  | 0
[14 empty] | 500 | 525 | [14 empty] | 500 | 525 |  |  | 0
[14 empty] | 500 | 525 | [14 empty] | 500 | 525 |  |  | 0
[14 empty] | 500 | 525 | [14 empty] | 500 | 525 |  |  | 0
[14 empty] | 500 | 525 | [14 empty] | 500 | 525 |  |  | 0
[14 empty] | 500 | 525 | [14 empty] | 500 | 525 |  |  | 0
[14 empty] | 500 | 525 | [14 empty] | 500 | 525 |  |  | 0
[14 empty] | 500 | 525 | [14 empty] | 500 | 525 |  |  | 0
[14 empty] | 500 | 525 | [14 empty] | 500 | 525 |  |  | 0
[14 empty] | 500 | 525 | [14 empty] | 500 | 525 |  |  | 0
[14 empty] | 500 | 525 | [14 empty] | 500 | 525 |  |  | 0
[14 empty] | 500 | 525 | [14 empty] | 500 | 525 |  |  | 0
[14 empty] | 500 | 525 | [14 empty] | 500 | 525 |  |  | 0
[14 empty] | 500 | 525 | [14 empty] | 500 | 525 |  |  | 0
[14 empty] | 500 | 525 | [14 empty] | 500 | 525 |  |  | 0
[14 empty] | 500 | 525 | [14 empty] | 500 | 525 |  |  | 0
[14 empty] | 500 | 525 | [14 empty] | 500 | 525 |  |  | 0
[14 empty] | 230 | 69 | [14 empty] | 345 | 345 |  |  | 0
[14 empty] | 230 | 69 | [14 empty] | 230 | 69 |  |  | 0
[14 empty] | 230 | 69 | [14 empty] | 230 | 69 |  |  | 0
[14 empty] | 230 | 69 | [14 empty] | 230 | 69 |  |  | 0
[14 empty] | 230 | 69 | [14 empty] | 230 | 69 |  |  | 0
[14 empty] | 230 | 69 | [14 empty] | 230 | 69 |  |  | 0
[14 empty] | 230 | 69 | [14 empty] | 230 | 69 |  |  | 0
[14 empty] | 230 | 69 | [14 empty] | 230 | 69 |  |  | 0
[14 empty] | 230 | 69 | [14 empty] | 230 | 69 |  |  | 0
[14 empty] | 230 | 69 | [14 empty] | 230 | 69 |  |  | 0
[14 empty] | 230 | 69 | [14 empty] | 230 | 69 |  |  | 0
[14 empty] | 230 | 69 | [14 empty] | 230 | 69 |  |  | 0
[14 empty] | 230 | 69 | [14 empty] | 230 | 69 |  |  | 0
[14 empty] | 230 | 69 | [14 empty] | 230 | 69 |  |  | 0
[14 empty] | 230 | 69 | [14 empty] | 230 | 69 |  |  | 0
[14 empty] | 230 | 69 | [14 empty] | 230 | 69 |  |  | 0
[14 empty] | 230 | 69 | [14 empty] | 230 | 69 |  |  | 0
[14 empty] | 230 | 69 | [14 empty] | 230 | 69 |  |  | 0
[14 empty] | 230 | 69 | [14 empty] | 230 | 69 |  |  | 0
[14 empty] | 230 | 69 | [14 empty] | 230 | 69 |  |  | 0
[14 empty] | 230 | 69 | [14 empty] | 230 | 69 |  |  | 0
[14 empty] | 230 | 69 | [14 empty] | 230 | 69 |  |  | 0
[14 empty] | 230 | 69 | [14 empty] | 230 | 69 |  |  | 0
[14 empty] | 230 | 69 | [14 empty] | 230 | 69 |  |  | 0
[14 empty] | 230 | 69 | [14 empty] | 230 | 69 |  |  | 0
[14 empty] | 230 | 69 | [14 empty] | 230 | 69 |  |  | 0
[14 empty] | 345 | 345 | [14 empty] | 230 | 69 |  |  | 0
[14 empty] | 500 | 999 | [14 empty] | 500 | 999 |  |  | 0
[14 empty] | 500 | 999 | [14 empty] | 500 | 999 |  |  | 0
[14 empty] | 500 | 999 | [14 empty] | 500 | 999 |  |  | 0
[14 empty] | 500 | 999 | [14 empty] | 230 | 230 |  |  | 0
[14 empty] | 500 | 999 | [14 empty] | 500 | 999 |  |  | 0
[14 empty] | 500 | 999 | [14 empty] | 500 | 999 |  |  | 0
[14 empty] | 500 | 999 | [14 empty] | 500 | 999 |  |  | 0
[14 empty] | 500 | 999 | [14 empty] | 500 | 999 |  |  | 0
[14 empty] | 500 | 999 | [14 empty] | 500 | 999 |  |  | 0
[14 empty] | 500 | 999 | [14 empty] | 500 | 999 |  |  | 0
[14 empty] | 500 | 999 | [14 empty] | 500 | 999 |  |  | 0
[14 empty] | 500 | 999 | [14 empty] | 500 | 999 |  |  | 0
[14 empty] | 500 | 999 | [14 empty] | 500 | 999 |  |  | 0
[14 empty] | 500 | 999 | [14 empty] | 500 | 999 |  |  | 0
[14 empty] | 500 | 999 | [14 empty] | 500 | 999 |  |  | 0
[14 empty] | 500 | 999 | [14 empty] | 500 | 999 |  |  | 0
[14 empty] | 500 | 999 | [14 empty] | 500 | 999 |  |  | 0
[14 empty] | 500 | 999 | [14 empty] | 500 | 999 |  |  | 0
[14 empty] | 500 | 999 | [14 empty] | 500 | 999 |  |  | 0
[14 empty] | 500 | 999 | [14 empty] | 500 | 999 |  |  | 0
[14 empty] | 500 | 999 | [14 empty] | 500 | 999 |  |  | 0
[14 empty] | 500 | 999 | [14 empty] | 500 | 999 |  |  | 0
[14 empty] | 500 | 999 | [14 empty] | 500 | 999 |  |  | 0
[14 empty] | 500 | 999 | [14 empty] | 500 | 999 |  |  | 0
[14 empty] | 500 | 999 | [14 empty] | 500 | 999 |  |  | 0
[14 empty] | 500 | 999 | [14 empty] | 500 | 999 |  |  | 0
[14 empty] | 500 | 999 | [14 empty] | 500 | 999 |  |  | 0
[14 empty] | 500 | 999 | [14 empty] | 500 | 999 |  |  | 0
[14 empty] | 999 | 230 | [14 empty] | 500 | 999 |  |  | 0
[14 empty] | 13.8 | 500 | [14 empty] | 500 | 999 |  |  | 0
[14 empty] | 13.8 | 500 | [14 empty] | 999 | 230 |  |  | 0
[14 empty] | 230 | 34.5 | [18 empty] | 0
[14 empty] | 230 | 34.5 | [18 empty] | 0
[14 empty] | 230 | 34.5 | [18 empty] | 0
[14 empty] | 230 | 34.5 | [18 empty] | 0
[14 empty] | 230 | 34.5 | [18 empty] | 0
[14 empty] | 230 | 34.5 | [18 empty] | 0
[14 empty] | 230 | 34.5 | [18 empty] | 0
[14 empty] | 230 | 34.5 | [18 empty] | 0
[14 empty] | 230 | 34.5 | [18 empty] | 0
[14 empty] | 230 | 34.5 | [18 empty] | 0
[14 empty] | 230 | 34.5 | [18 empty] | 0
[14 empty] | 230 | 34.5 | [18 empty] | 0
[14 empty] | 230 | 34.5 | [18 empty] | 0
[14 empty] | 230 | 34.5 | [18 empty] | 0
[14 empty] | 230 | 34.5 | [18 empty] | 0
[14 empty] | 230 | 34.5 | [18 empty] | 0
[14 empty] | 230 | 34.5 | [18 empty] | 0
[14 empty] | 230 | 34.5 | [18 empty] | 0
[14 empty] | 230 | 230 | [18 empty] | 0
[14 empty] | 230 | 230 | [18 empty] | 0
[14 empty] | 230 | 230 | [18 empty] | 0
[14 empty] | 230 | 230 | [18 empty] | 0
[14 empty] | 230 | 230 | [18 empty] | 0
[14 empty] | 230 | 230 | [18 empty] | 0
[14 empty] | 230 | 230 | [18 empty] | 0
[14 empty] | 230 | 230 | [18 empty] | 0
[14 empty] | 230 | 230 | [18 empty] | 0
[14 empty] | 230 | 230 | [18 empty] | 0
[14 empty] | 230 | 230 | [18 empty] | 0
[14 empty] | 230 | 230 | [18 empty] | 0
[14 empty] | 230 | 230 | [18 empty] | 0
[14 empty] | 230 | 230 | [18 empty] | 0
[14 empty] | 230 | 1 | [18 empty] | 0
[14 empty] | 230 | 230 | [18 empty] | 0
[14 empty] | 230 | 230 | [18 empty] | 0
[14 empty] | 230 | 230 | [18 empty] | 0
[14 empty] | 230 | 230 | [18 empty] | 0
[14 empty] | 230 | 230 | [18 empty] | 0
[14 empty] | 230 | 230 | [18 empty] | 0
[14 empty] | 230 | 230 | [18 empty] | 0
[14 empty] | 230 | 230 | [18 empty] | 0
[14 empty] | 230 | 230 | [18 empty] | 0
[14 empty] | 230 | 230 | [18 empty] | 0
[14 empty] | 230 | 230 | [18 empty] | 0
[14 empty] | 230 | 230 | [18 empty] | 0
[14 empty] | 230 | 230 | [18 empty] | 0
[14 empty] | 230 | 230 | [18 empty] | 0
[14 empty] | 230 | 230 | [18 empty] | 0
[14 empty] | 230 | 230 | [18 empty] | 0
[14 empty] | 230 | 230 | [18 empty] | 0
[14 empty] | 230 | 230 | [18 empty] | 0
[14 empty] | 230 | 230 | [18 empty] | 0
[14 empty] | 230 | 230 | [18 empty] | 0
[14 empty] | 230 | 230 | [18 empty] | 0
[14 empty] | 230 | 230 | [18 empty] | 0
[14 empty] | 230 | 230 | [18 empty] | 0
[14 empty] | 230 | 230 | [18 empty] | 0
[14 empty] | 230 | 230 | [18 empty] | 0
[14 empty] | 230 | 230 | [18 empty] | 0
[14 empty] | 230 | 230 | [18 empty] | 0
[14 empty] | 230 | 230 | [18 empty] | 0
[14 empty] | 230 | 230 | [18 empty] | 0
[14 empty] | 230 | 230 | [18 empty] | 0
[14 empty] | 230 | 230 | [18 empty] | 0
[14 empty] | 230 | 230 | [18 empty] | 0
[14 empty] | 230 | 230 | [18 empty] | 0
[14 empty] | 34.5 | 230 | [18 empty] | 0
[14 empty] | 500 | 991 | [18 empty] | 0
[14 empty] | 34.5 | 230 | [18 empty] | 0
[14 empty] | 34.5 | 230 | [18 empty] | 0
[14 empty] | 34.5 | 230 | [18 empty] | 0
[14 empty] | 34.5 | 230 | [18 empty] | 0
[14 empty] | 34.5 | 230 | [18 empty] | 0
[14 empty] | 34.5 | 230 | [18 empty] | 0
[14 empty] | 34.5 | 230 | [18 empty] | 0
[14 empty] | 34.5 | 230 | [18 empty] | 0
[14 empty] | 34.5 | 230 | [18 empty] | 0
[14 empty] | 34.5 | 230 | [18 empty] | 0
[14 empty] | 34.5 | 230 | [18 empty] | 0
[14 empty] | 34.5 | 230 | [18 empty] | 0
[14 empty] | 34.5 | 230 | [18 empty] | 0
[14 empty] | 34.5 | 230 | [18 empty] | 0
[14 empty] | 34.5 | 230 | [18 empty] | 0
[14 empty] | 34.5 | 230 | [18 empty] | 0
[14 empty] | 34.5 | 230 | [18 empty] | 0
[14 empty] | 34.5 | 230 | [18 empty] | 0
[14 empty] | 34.5 | 230 | [18 empty] | 0
[14 empty] | 34.5 | 230 | [18 empty] | 0
[14 empty] | 34.5 | 230 | [18 empty] | 0
[14 empty] | 34.5 | 230 | [18 empty] | 0
[14 empty] | 34.5 | 230 | [18 empty] | 0
[14 empty] | 34.5 | 230 | [18 empty] | 0
[14 empty] | 34.5 | 230 | [18 empty] | 0
[14 empty] | 34.5 | 230 | [18 empty] | 0
[14 empty] | 34.5 | 230 | [18 empty] | 0
[14 empty] | 34.5 | 230 | [18 empty] | 0
[14 empty] | 34.5 | 230 | [18 empty] | 0
[14 empty] | 34.5 | 230 | [18 empty] | 0
[14 empty] | 34.5 | 230 | [18 empty] | 0
[14 empty] | 34.5 | 230 | [18 empty] | 0
[14 empty] | 34.5 | 230 | [18 empty] | 0
[14 empty] | 34.5 | 230 | [18 empty] | 0
[14 empty] | 34.5 | 230 | [18 empty] | 0
[14 empty] | 34.5 | 230 | [18 empty] | 0
[14 empty] | 34.5 | 230 | [18 empty] | 0
[14 empty] | 34.5 | 230 | [18 empty] | 0
[14 empty] | 34.5 | 230 | [18 empty] | 0
[14 empty] | 34.5 | 230 | [18 empty] | 0
[14 empty] | 34.5 | 230 | [18 empty] | 0
[14 empty] | 34.5 | 230 | [18 empty] | 0
[14 empty] | 34.5 | 230 | [18 empty] | 0
[14 empty] | 500 | 991 | [18 empty] | 0
[14 empty] | 500 | 991 | [18 empty] | 0
[14 empty] | 500 | 991 | [18 empty] | 0
[14 empty] | 500 | 991 | [18 empty] | 0
[14 empty] | 500 | 991 | [18 empty] | 0
[14 empty] | 500 | 991 | [18 empty] | 0
[14 empty] | 500 | 991 | [18 empty] | 0
[14 empty] | 500 | 991 | [18 empty] | 0
[14 empty] | 500 | 991 | [18 empty] | 0
[14 empty] | 500 | 991 | [18 empty] | 0
[14 empty] | 500 | 991 | [18 empty] | 0
[14 empty] | 500 | 991 | [18 empty] | 0
[14 empty] | 500 | 991 | [18 empty] | 0
[14 empty] | 500 | 991 | [18 empty] | 0
[14 empty] | 500 | 991 | [18 empty] | 0
[14 empty] | 500 | 991 | [18 empty] | 0
[14 empty] | 500 | 991 | [18 empty] | 0
[14 empty] | 500 | 991 | [18 empty] | 0
[14 empty] | 500 | 991 | [18 empty] | 0
[14 empty] | 500 | 991 | [18 empty] | 0
[14 empty] | 500 | 991 | [18 empty] | 0
[14 empty] | 500 | 991 | [18 empty] | 0
[14 empty] | 500 | 991 | [18 empty] | 0
[14 empty] | 500 | 991 | [18 empty] | 0
[14 empty] | 500 | 991 | [18 empty] | 0
[14 empty] | 500 | 991 | [18 empty] | 0
[14 empty] | 500 | 991 | [18 empty] | 0
[14 empty] | 500 | 991 | [18 empty] | 0
[14 empty] | 500 | 991 | [18 empty] | 0
[14 empty] | 500 | 991 | [18 empty] | 0
[14 empty] | 500 | 991 | [18 empty] | 0
[14 empty] | 500 | 991 | [18 empty] | 0
[14 empty] | 500 | 991 | [18 empty] | 0
[14 empty] | 500 | 991 | [18 empty] | 0
[14 empty] | 500 | 991 | [18 empty] | 0
[14 empty] | 500 | 991 | [18 empty] | 0
[14 empty] | 500 | 991 | [18 empty] | 0
[14 empty] | 500 | 991 | [18 empty] | 0
[14 empty] | 500 | 991 | [18 empty] | 0
[14 empty] | 230 | 230 | [18 empty] | 0
[14 empty] | 230 | 230 | [18 empty] | 0
[14 empty] | 230 | 230 | [18 empty] | 0
[14 empty] | 230 | 230 | [18 empty] | 0
[14 empty] | 230 | 230 | [18 empty] | 0
[14 empty] | 230 | 230 | [18 empty] | 0
[14 empty] | 230 | 230 | [18 empty] | 0
[14 empty] | 230 | 230 | [18 empty] | 0
[14 empty] | 230 | 230 | [18 empty] | 0
[14 empty] | 230 | 230 | [18 empty] | 0
[14 empty] | 230 | 230 | [18 empty] | 0
[14 empty] | 230 | 230 | [18 empty] | 0
[14 empty] | 230 | 230 | [18 empty] | 0
[14 empty] | 230 | 230 | [18 empty] | 0
[14 empty] | 230 | 230 | [18 empty] | 0
[14 empty] | 230 | 230 | [18 empty] | 0
[14 empty] | 230 | 230 | [18 empty] | 0
[14 empty] | 230 | 230 | [18 empty] | 0
[14 empty] | 230 | 230 | [18 empty] | 0
[14 empty] | 230 | 230 | [18 empty] | 0
[14 empty] | 230 | 230 | [18 empty] | 0
[14 empty] | 230 | 230 | [18 empty] | 0
[14 empty] | 230 | 230 | [18 empty] | 0
[14 empty] | 230 | 230 | [18 empty] | 0
[14 empty] | 230 | 230 | [18 empty] | 0
[14 empty] | 230 | 69 | [18 empty] | 0
[14 empty] | 230 | 69 | [18 empty] | 0
[14 empty] | 230 | 69 | [18 empty] | 0
[14 empty] | 230 | 69 | [18 empty] | 0
[14 empty] | 230 | 69 | [18 empty] | 0
[14 empty] | 230 | 69 | [18 empty] | 0
[14 empty] | 230 | 69 | [18 empty] | 0
[14 empty] | 230 | 69 | [18 empty] | 0
[14 empty] | 230 | 69 | [18 empty] | 0
[14 empty] | 230 | 69 | [18 empty] | 0
[14 empty] | 230 | 69 | [18 empty] | 0
[14 empty] | 230 | 69 | [18 empty] | 0
[14 empty] | 230 | 69 | [18 empty] | 0
[14 empty] | 230 | 69 | [18 empty] | 0
[14 empty] | 230 | 69 | [18 empty] | 0
[14 empty] | 230 | 69 | [18 empty] | 0
[14 empty] | 230 | 69 | [18 empty] | 0
[14 empty] | 230 | 69 | [18 empty] | 0
[14 empty] | 230 | 69 | [18 empty] | 0
[14 empty] | 230 | 69 | [18 empty] | 0
[14 empty] | 230 | 69 | [18 empty] | 0
[14 empty] | 230 | 69 | [18 empty] | 0
[14 empty] | 230 | 69 | [18 empty] | 0
[14 empty] | 230 | 69 | [18 empty] | 0
[14 empty] | 230 | 69 | [18 empty] | 0
[14 empty] | 230 | 69 | [18 empty] | 0
[14 empty] | 230 | 69 | [18 empty] | 0
[14 empty] | 230 | 69 | [18 empty] | 0
[14 empty] | 230 | 69 | [18 empty] | 0
[14 empty] | 230 | 69 | [18 empty] | 0
[14 empty] | 230 | 69 | [18 empty] | 0
[14 empty] | 230 | 69 | [18 empty] | 0
[14 empty] | 230 | 69 | [18 empty] | 0
[14 empty] | 230 | 69 | [18 empty] | 0
[14 empty] | 230 | 69 | [18 empty] | 0
[14 empty] | 230 | 69 | [18 empty] | 0
[14 empty] | 230 | 69 | [18 empty] | 0
[14 empty] | 230 | 69 | [18 empty] | 0
[14 empty] | 230 | 69 | [18 empty] | 0
[14 empty] | 230 | 69 | [18 empty] | 0
[14 empty] | 230 | 69 | [18 empty] | 0
[14 empty] | 230 | 69 | [18 empty] | 0
[14 empty] | 230 | 69 | [18 empty] | 0
[14 empty] | 230 | 69 | [18 empty] | 0
[14 empty] | 230 | 69 | [18 empty] | 0
[14 empty] | 230 | 69 | [18 empty] | 0
[14 empty] | 230 | 69 | [18 empty] | 0
[14 empty] | 230 | 69 | [18 empty] | 0
[14 empty] | 230 | 69 | [18 empty] | 0
[14 empty] | 230 | 69 | [18 empty] | 0
[14 empty] | 230 | 69 | [18 empty] | 0
[14 empty] | 230 | 69 | [18 empty] | 0
[14 empty] | 230 | 69 | [18 empty] | 0
[14 empty] | 230 | 69 | [18 empty] | 0
[14 empty] | 230 | 69 | [18 empty] | 0
[14 empty] | 230 | 69 | [18 empty] | 0
[14 empty] | 230 | 69 | [18 empty] | 0
[14 empty] | 230 | 69 | [18 empty] | 0
[14 empty] | 230 | 69 | [18 empty] | 0
[14 empty] | 230 | 69 | [18 empty] | 0
[14 empty] | 230 | 69 | [18 empty] | 0
[14 empty] | 230 | 69 | [18 empty] | 0
[14 empty] | 230 | 69 | [18 empty] | 0
[14 empty] | 230 | 69 | [18 empty] | 0
[14 empty] | 230 | 69 | [18 empty] | 0
[14 empty] | 230 | 69 | [18 empty] | 0
[14 empty] | 230 | 69 | [18 empty] | 0
[14 empty] | 230 | 69 | [18 empty] | 0
[14 empty] | 230 | 69 | [18 empty] | 0
[14 empty] | 230 | 69 | [18 empty] | 0
[14 empty] | 230 | 69 | [18 empty] | 0
[14 empty] | 230 | 69 | [18 empty] | 0
[14 empty] | 230 | 69 | [18 empty] | 0
[14 empty] | 230 | 69 | [18 empty] | 0
[14 empty] | 230 | 69 | [18 empty] | 0
[14 empty] | 230 | 69 | [18 empty] | 0
[14 empty] | 230 | 69 | [18 empty] | 0
[14 empty] | 230 | 69 | [18 empty] | 0
[14 empty] | 230 | 69 | [18 empty] | 0
[14 empty] | 230 | 69 | [18 empty] | 0
[14 empty] | 230 | 69 | [18 empty] | 0
[14 empty] | 230 | 69 | [18 empty] | 0
[14 empty] | 230 | 69 | [18 empty] | 0
[14 empty] | 230 | 69 | [18 empty] | 0
[14 empty] | 230 | 69 | [18 empty] | 0
[14 empty] | 230 | 69 | [18 empty] | 0
[14 empty] | 230 | 69 | [18 empty] | 0
[14 empty] | 230 | 69 | [18 empty] | 0
[14 empty] | 230 | 69 | [18 empty] | 0
[14 empty] | 230 | 69 | [18 empty] | 0
[14 empty] | 230 | 69 | [18 empty] | 0
[14 empty] | 230 | 69 | [18 empty] | 0
[14 empty] | 230 | 69 | [18 empty] | 0
[14 empty] | 230 | 69 | [18 empty] | 0
[14 empty] | 230 | 69 | [18 empty] | 0
[14 empty] | 230 | 69 | [18 empty] | 0
[14 empty] | 230 | 69 | [18 empty] | 0
[14 empty] | 230 | 69 | [18 empty] | 0
[14 empty] | 230 | 69 | [18 empty] | 0
[14 empty] | 230 | 69 | [18 empty] | 0
[14 empty] | 230 | 69 | [18 empty] | 0
[14 empty] | 230 | 69 | [18 empty] | 0
[14 empty] | 230 | 69 | [18 empty] | 0
[14 empty] | 230 | 69 | [18 empty] | 0
[14 empty] | 230 | 69 | [18 empty] | 0
[14 empty] | 230 | 69 | [18 empty] | 0
[14 empty] | 230 | 69 | [18 empty] | 0
[14 empty] | 230 | 69 | [18 empty] | 0
[14 empty] | 230 | 69 | [18 empty] | 0
[14 empty] | 230 | 69 | [18 empty] | 0
[14 empty] | 230 | 69 | [18 empty] | 0
[14 empty] | 230 | 69 | [18 empty] | 0
[14 empty] | 230 | 69 | [18 empty] | 0
[14 empty] | 230 | 69 | [18 empty] | 0
[14 empty] | 230 | 69 | [18 empty] | 0
[14 empty] | 230 | 991 | [14 empty] | 230 | 991 |  |  | 0
[14 empty] | 230 | 991 | [14 empty] | 230 | 991 |  |  | 0
[14 empty] | 230 | 991 | [14 empty] | 230 | 991 |  |  | 0
[14 empty] | 230 | 991 | [14 empty] | 230 | 991 |  |  | 0
[14 empty] | 230 | 991 | [14 empty] | 230 | 991 |  |  | 0
[14 empty] | 230 | 991 | [14 empty] | 230 | 991 |  |  | 0
[14 empty] | 230 | 991 | [14 empty] | 230 | 991 |  |  | 0
[14 empty] | 230 | 991 | [14 empty] | 230 | 991 |  |  | 0
[14 empty] | 230 | 991 | [14 empty] | 230 | 991 |  |  | 0
[14 empty] | 230 | 991 | [14 empty] | 230 | 991 |  |  | 0
[14 empty] | 230 | 991 | [14 empty] | 230 | 991 |  |  | 0
[14 empty] | 230 | 991 | [14 empty] | 230 | 991 |  |  | 0
[14 empty] | 230 | 991 | [14 empty] | 230 | 991 |  |  | 0
[14 empty] | 230 | 991 | [14 empty] | 230 | 991 |  |  | 0
[14 empty] | 230 | 991 | [14 empty] | 230 | 991 |  |  | 0
[14 empty] | 230 | 991 | [14 empty] | 230 | 991 |  |  | 0
[14 empty] | 230 | 991 | [14 empty] | 230 | 991 |  |  | 0
[14 empty] | 230 | 991 | [14 empty] | 230 | 991 |  |  | 0
[14 empty] | 230 | 991 | [14 empty] | 230 | 991 |  |  | 0
[14 empty] | 230 | 991 | [14 empty] | 230 | 991 |  |  | 0
[14 empty] | 230 | 991 | [14 empty] | 230 | 991 |  |  | 0
[14 empty] | 230 | 991 | [14 empty] | 230 | 991 |  |  | 0
[14 empty] | 230 | 991 | [14 empty] | 230 | 991 |  |  | 0
[14 empty] | 230 | 991 | [14 empty] | 230 | 991 |  |  | 0
[14 empty] | 230 | 991 | [14 empty] | 230 | 991 |  |  | 0
[14 empty] | 230 | 991 | [14 empty] | 230 | 991 |  |  | 0
[14 empty] | 230 | 991 | [14 empty] | 230 | 991 |  |  | 0
[14 empty] | 230 | 991 | [14 empty] | 230 | 991 |  |  | 0
[14 empty] | 230 | 991 | [14 empty] | 230 | 991 |  |  | 0
[14 empty] | 230 | 991 | [14 empty] | 230 | 991 |  |  | 0
[14 empty] | 230 | 991 | [14 empty] | 230 | 991 |  |  | 0
[14 empty] | 230 | 991 | [14 empty] | 230 | 991 |  |  | 0
[14 empty] | 230 | 991 | [14 empty] | 230 | 991 |  |  | 0
[14 empty] | 230 | 991 | [14 empty] | 230 | 991 |  |  | 0
[14 empty] | 230 | 991 | [14 empty] | 230 | 991 |  |  | 0
[14 empty] | 230 | 991 | [14 empty] | 230 | 991 |  |  | 0
[14 empty] | 230 | 991 | [14 empty] | 230 | 991 |  |  | 0
[14 empty] | 230 | 991 | [14 empty] | 230 | 991 |  |  | 0
[14 empty] | 230 | 991 | [14 empty] | 230 | 991 |  |  | 0
[14 empty] | 230 | 991 | [14 empty] | 230 | 991 |  |  | 0
[14 empty] | 230 | 991 | [14 empty] | 230 | 991 |  |  | 0
[14 empty] | 230 | 991 | [14 empty] | 230 | 991 |  |  | 0
[14 empty] | 230 | 991 | [14 empty] | 230 | 991 |  |  | 0
[14 empty] | 230 | 992 | [14 empty] | 230 | 992 |  |  | 0
[14 empty] | 991 | 69 | [14 empty] | 230 | 991 |  |  | 0
[14 empty] | 991 | 69 | [14 empty] | 991 | 69 |  |  | 0
[14 empty] | 991 | 69 | [14 empty] | 991 | 69 |  |  | 0
[14 empty] | 991 | 69 | [14 empty] | 991 | 69 |  |  | 0
[14 empty] | 230 | 991 | [14 empty] | 991 | 69 |  |  | 0
[14 empty] | 991 | 69 | [14 empty] | 991 | 69 |  |  | 0
[14 empty] | 991 | 69 | [14 empty] | 991 | 69 |  |  | 0
[14 empty] | 991 | 69 | [14 empty] | 991 | 69 |  |  | 0
[14 empty] | 991 | 69 | [14 empty] | 991 | 69 |  |  | 0
[14 empty] | 991 | 69 | [14 empty] | 991 | 69 |  |  | 0
[14 empty] | 991 | 69 | [14 empty] | 991 | 69 |  |  | 0
[14 empty] | 991 | 69 | [14 empty] | 991 | 69 |  |  | 0
[14 empty] | 991 | 69 | [14 empty] | 991 | 69 |  |  | 0
[14 empty] | 991 | 69 | [14 empty] | 991 | 69 |  |  | 0
[14 empty] | 991 | 69 | [14 empty] | 991 | 69 |  |  | 0
[14 empty] | 991 | 69 | [14 empty] | 991 | 69 |  |  | 0
[14 empty] | 991 | 69 | [14 empty] | 991 | 69 |  |  | 0
[14 empty] | 991 | 69 | [14 empty] | 991 | 69 |  |  | 0
[14 empty] | 991 | 69 | [14 empty] | 991 | 69 |  |  | 0
[14 empty] | 991 | 69 | [14 empty] | 991 | 69 |  |  | 0
[14 empty] | 991 | 69 | [14 empty] | 991 | 69 |  |  | 0
[14 empty] | 991 | 69 | [14 empty] | 991 | 69 |  |  | 0
[14 empty] | 991 | 69 | [14 empty] | 991 | 69 |  |  | 0
[14 empty] | 991 | 69 | [14 empty] | 991 | 69 |  |  | 0
[14 empty] | 991 | 69 | [14 empty] | 991 | 69 |  |  | 0
[14 empty] | 991 | 69 | [14 empty] | 991 | 69 |  |  | 0
[14 empty] | 991 | 69 | [14 empty] | 991 | 69 |  |  | 0
[14 empty] | 991 | 69 | [14 empty] | 991 | 69 |  |  | 0
[14 empty] | 991 | 69 | [14 empty] | 991 | 69 |  |  | 0
[14 empty] | 991 | 69 | [14 empty] | 991 | 69 |  |  | 0
[14 empty] | 991 | 69 | [14 empty] | 991 | 69 |  |  | 0
[14 empty] | 991 | 69 | [14 empty] | 991 | 69 |  |  | 0
[14 empty] | 991 | 69 | [14 empty] | 991 | 69 |  |  | 0
[14 empty] | 991 | 69 | [14 empty] | 991 | 69 |  |  | 0
[14 empty] | 991 | 69 | [14 empty] | 991 | 69 |  |  | 0
[14 empty] | 991 | 69 | [14 empty] | 991 | 69 |  |  | 0
[14 empty] | 991 | 69 | [14 empty] | 991 | 69 |  |  | 0
[14 empty] | 991 | 69 | [14 empty] | 991 | 69 |  |  | 0
[14 empty] | 991 | 69 | [14 empty] | 991 | 69 |  |  | 0
[14 empty] | 991 | 69 | [14 empty] | 991 | 69 |  |  | 0
[14 empty] | 991 | 69 | [14 empty] | 230 | 991 |  |  | 0
[14 empty] | 991 | 69 | [14 empty] | 991 | 69 |  |  | 0
[14 empty] | 991 | 69 | [14 empty] | 991 | 69 |  |  | 0
[14 empty] | 991 | 69 | [14 empty] | 991 | 69 |  |  | 0
[14 empty] | 991 | 69 | [14 empty] | 991 | 69 |  |  | 0
[14 empty] | 991 | 69 | [14 empty] | 991 | 69 |  |  | 0
[14 empty] | 991 | 69 | [14 empty] | 991 | 69 |  |  | 0
[14 empty] | 991 | 69 | [14 empty] | 991 | 69 |  |  | 0
[14 empty] | 991 | 69 | [14 empty] | 991 | 69 |  |  | 0
[14 empty] | 230 | 991 | [14 empty] | 991 | 69 |  |  | 0
[14 empty] | 991 | 69 | [14 empty] | 991 | 69 |  |  | 0
[14 empty] | 991 | 69 | [14 empty] | 991 | 69 |  |  | 0
[14 empty] | 991 | 69 | [14 empty] | 991 | 69 |  |  | 0
[14 empty] | 991 | 69 | [14 empty] | 991 | 69 |  |  | 0
[14 empty] | 991 | 69 | [14 empty] | 991 | 69 |  |  | 0
[14 empty] | 991 | 69 | [14 empty] | 991 | 69 |  |  | 0
[14 empty] | 991 | 69 | [14 empty] | 991 | 69 |  |  | 0
[14 empty] | 991 | 69 | [14 empty] | 991 | 69 |  |  | 0
[14 empty] | 991 | 69 | [14 empty] | 991 | 69 |  |  | 0
[14 empty] | 991 | 69 | [14 empty] | 991 | 69 |  |  | 0
[14 empty] | 991 | 69 | [14 empty] | 991 | 69 |  |  | 0
[14 empty] | 991 | 69 | [14 empty] | 991 | 69 |  |  | 0
[14 empty] | 991 | 69 | [14 empty] | 991 | 69 |  |  | 0
[14 empty] | 991 | 69 | [14 empty] | 991 | 69 |  |  | 0
[14 empty] | 991 | 69 | [14 empty] | 991 | 69 |  |  | 0
[14 empty] | 991 | 69 | [14 empty] | 991 | 69 |  |  | 0
[14 empty] | 991 | 69 | [14 empty] | 991 | 69 |  |  | 0
[14 empty] | 991 | 69 | [14 empty] | 991 | 69 |  |  | 0
[14 empty] | 991 | 69 | [14 empty] | 991 | 69 |  |  | 0
[14 empty] | 991 | 69 | [14 empty] | 991 | 69 |  |  | 0
[14 empty] | 991 | 69 | [14 empty] | 991 | 69 |  |  | 0
[14 empty] | 991 | 69 | [14 empty] | 991 | 69 |  |  | 0
[14 empty] | 991 | 69 | [14 empty] | 991 | 69 |  |  | 0
[14 empty] | 991 | 69 | [14 empty] | 991 | 69 |  |  | 0
[14 empty] | 991 | 69 | [14 empty] | 991 | 69 |  |  | 0
[14 empty] | 991 | 69 | [14 empty] | 991 | 69 |  |  | 0
[14 empty] | 230 | 991 | [14 empty] | 991 | 69 |  |  | 0
[14 empty] | 230 | 991 | [14 empty] | 991 | 69 |  |  | 0
[14 empty] | 230 | 991 | [14 empty] | 991 | 69 |  |  | 0
[14 empty] | 991 | 69 | [14 empty] | 991 | 69 |  |  | 0
[14 empty] | 230 | 991 | [14 empty] | 991 | 69 |  |  | 0
[14 empty] | 230 | 991 | [14 empty] | 991 | 69 |  |  | 0
[14 empty] | 991 | 69 | [14 empty] | 991 | 69 |  |  | 0
[14 empty] | 230 | 991 | [14 empty] | 991 | 69 |  |  | 0
[14 empty] | 230 | 991 | [14 empty] | 991 | 69 |  |  | 0
[14 empty] | 230 | 991 | [14 empty] | 991 | 69 |  |  | 0
[14 empty] | 230 | 991 | [14 empty] | 991 | 69 |  |  | 0
[14 empty] | 991 | 69 | [14 empty] | 230 | 991 |  |  | 0
[14 empty] | 230 | 991 | [14 empty] | 230 | 991 |  |  | 0
[14 empty] | 230 | 991 | [14 empty] | 230 | 991 |  |  | 0
[14 empty] | 230 | 991 | [14 empty] | 230 | 991 |  |  | 0
[14 empty] | 230 | 991 | [14 empty] | 230 | 991 |  |  | 0
[14 empty] | 230 | 991 | [14 empty] | 230 | 991 |  |  | 0
[14 empty] | 991 | 69 | [14 empty] | 230 | 991 |  |  | 0
[14 empty] | 991 | 69 | [14 empty] | 230 | 991 |  |  | 0
[14 empty] | 230 | 991 | [14 empty] | 230 | 991 |  |  | 0
[14 empty] | 230 | 991 | [14 empty] | 230 | 991 |  |  | 0
[14 empty] | 230 | 991 | [14 empty] | 230 | 991 |  |  | 0
[14 empty] | 991 | 69 | [14 empty] | 230 | 991 |  |  | 0
[14 empty] | 230 | 991 | [14 empty] | 230 | 991 |  |  | 0
[14 empty] | 230 | 991 | [14 empty] | 230 | 991 |  |  | 0
[14 empty] | 230 | 991 | [14 empty] | 230 | 991 |  |  | 0
[14 empty] | 991 | 69 | [14 empty] | 230 | 991 |  |  | 0
[14 empty] | 230 | 991 | [14 empty] | 230 | 991 |  |  | 0
[14 empty] | 991 | 69 | [14 empty] | 991 | 69 |  |  | 0
[14 empty] | 230 | 991 | [14 empty] | 230 | 991 |  |  | 0
[14 empty] | 991 | 69 | [14 empty] | 230 | 991 |  |  | 0
[14 empty] | 230 | 991 | [14 empty] | 230 | 991 |  |  | 0
[14 empty] | 230 | 991 | [14 empty] | 230 | 991 |  |  | 0
[14 empty] | 230 | 991 | [14 empty] | 230 | 991 |  |  | 0
[14 empty] | 230 | 991 | [14 empty] | 230 | 991 |  |  | 0
[14 empty] | 230 | 991 | [14 empty] | 230 | 991 |  |  | 0
[14 empty] | 230 | 991 | [14 empty] | 230 | 991 |  |  | 0
[14 empty] | 230 | 991 | [14 empty] | 230 | 991 |  |  | 0
[14 empty] | 230 | 991 | [14 empty] | 230 | 991 |  |  | 0
[14 empty] | 230 | 991 | [14 empty] | 230 | 991 |  |  | 0
[14 empty] | 230 | 991 | [14 empty] | 230 | 991 |  |  | 0
[14 empty] | 230 | 991 | [14 empty] | 230 | 991 |  |  | 0
[14 empty] | 230 | 991 | [14 empty] | 230 | 991 |  |  | 0
[14 empty] | 230 | 991 | [14 empty] | 230 | 991 |  |  | 0
[14 empty] | 230 | 991 | [14 empty] | 230 | 991 |  |  | 0
[14 empty] | 230 | 991 | [14 empty] | 230 | 991 |  |  | 0
[14 empty] | 230 | 991 | [14 empty] | 230 | 991 |  |  | 0
[14 empty] | 230 | 991 | [14 empty] | 230 | 991 |  |  | 0
[14 empty] | 230 | 991 | [14 empty] | 230 | 991 |  |  | 0
[14 empty] | 230 | 991 | [14 empty] | 230 | 991 |  |  | 0
[14 empty] | 230 | 991 | [14 empty] | 230 | 991 |  |  | 0
[14 empty] | 230 | 991 | [14 empty] | 230 | 991 |  |  | 0
[14 empty] | 230 | 991 | [14 empty] | 230 | 991 |  |  | 0
[14 empty] | 230 | 991 | [14 empty] | 230 | 991 |  |  | 0
[14 empty] | 230 | 991 | [14 empty] | 230 | 991 |  |  | 0
[14 empty] | 230 | 991 | [14 empty] | 230 | 991 |  |  | 0
[14 empty] | 230 | 991 | [14 empty] | 230 | 991 |  |  | 0
[14 empty] | 230 | 991 | [14 empty] | 230 | 991 |  |  | 0
[14 empty] | 230 | 991 | [14 empty] | 230 | 991 |  |  | 0
[14 empty] | 230 | 991 | [14 empty] | 230 | 991 |  |  | 0
[14 empty] | 230 | 991 | [14 empty] | 230 | 991 |  |  | 0
[14 empty] | 230 | 991 | [14 empty] | 230 | 991 |  |  | 0
[14 empty] | 230 | 991 | [14 empty] | 230 | 991 |  |  | 0
[14 empty] | 230 | 991 | [14 empty] | 230 | 991 |  |  | 0
[14 empty] | 230 | 991 | [14 empty] | 230 | 991 |  |  | 0
[14 empty] | 230 | 991 | [14 empty] | 230 | 991 |  |  | 0
[14 empty] | 230 | 991 | [14 empty] | 230 | 991 |  |  | 0
[14 empty] | 230 | 991 | [14 empty] | 230 | 991 |  |  | 0
[14 empty] | 230 | 991 | [14 empty] | 230 | 991 |  |  | 0
[14 empty] | 991 | 69 | [14 empty] | 230 | 991 |  |  | 0
[14 empty] | 230 | 991 | [14 empty] | 230 | 991 |  |  | 0
[14 empty] | 230 | 991 | [14 empty] | 230 | 991 |  |  | 0
[14 empty] | 991 | 69 | [14 empty] | 230 | 991 |  |  | 0
[14 empty] | 230 | 991 | [14 empty] | 991 | 69 |  |  | 0
[14 empty] | 230 | 991 | [14 empty] | 230 | 991 |  |  | 0
[14 empty] | 991 | 69 | [14 empty] | 230 | 991 |  |  | 0
[14 empty] | 230 | 991 | [14 empty] | 230 | 991 |  |  | 0
[14 empty] | 991 | 69 | [14 empty] | 230 | 991 |  |  | 0
[14 empty] | 230 | 991 | [14 empty] | 230 | 991 |  |  | 0
[14 empty] | 230 | 991 | [14 empty] | 230 | 991 |  |  | 0
[14 empty] | 230 | 991 | [14 empty] | 230 | 991 |  |  | 0
[14 empty] | 230 | 991 | [14 empty] | 230 | 991 |  |  | 0
[14 empty] | 230 | 991 | [14 empty] | 230 | 991 |  |  | 0
[14 empty] | 230 | 991 | [14 empty] | 230 | 991 |  |  | 0
[14 empty] | 230 | 991 | [14 empty] | 230 | 991 |  |  | 0
[14 empty] | 230 | 991 | [14 empty] | 230 | 991 |  |  | 0
[14 empty] | 230 | 991 | [14 empty] | 230 | 991 |  |  | 0
[14 empty] | 230 | 991 | [14 empty] | 230 | 991 |  |  | 0
[14 empty] | 230 | 991 | [14 empty] | 230 | 991 |  |  | 0
[14 empty] | 230 | 991 | [14 empty] | 230 | 991 |  |  | 0
[14 empty] | 230 | 991 | [14 empty] | 230 | 991 |  |  | 0
[14 empty] | 230 | 991 | [14 empty] | 230 | 991 |  |  | 0
[14 empty] | 230 | 991 | [14 empty] | 230 | 991 |  |  | 0
[14 empty] | 230 | 991 | [14 empty] | 230 | 991 |  |  | 0
[14 empty] | 230 | 991 | [14 empty] | 230 | 991 |  |  | 0
[14 empty] | 230 | 991 | [14 empty] | 230 | 991 |  |  | 0
[14 empty] | 991 | 69 | [14 empty] | 991 | 69 |  |  | 0
[14 empty] | 991 | 69 | [14 empty] | 991 | 69 |  |  | 0
[14 empty] | 991 | 69 | [14 empty] | 991 | 69 |  |  | 0
[14 empty] | 991 | 69 | [14 empty] | 991 | 69 |  |  | 0
[14 empty] | 991 | 69 | [14 empty] | 991 | 69 |  |  | 0
[14 empty] | 991 | 69 | [14 empty] | 991 | 69 |  |  | 0
[14 empty] | 991 | 69 | [14 empty] | 991 | 69 |  |  | 0
[14 empty] | 991 | 69 | [14 empty] | 991 | 69 |  |  | 0
[14 empty] | 991 | 69 | [14 empty] | 991 | 69 |  |  | 0
[14 empty] | 991 | 69 | [14 empty] | 991 | 69 |  |  | 0
[14 empty] | 991 | 69 | [14 empty] | 991 | 69 |  |  | 0
[14 empty] | 991 | 69 | [14 empty] | 991 | 69 |  |  | 0
[14 empty] | 991 | 69 | [14 empty] | 991 | 69 |  |  | 0
[14 empty] | 991 | 69 | [14 empty] | 991 | 69 |  |  | 0
[14 empty] | 991 | 69 | [14 empty] | 991 | 69 |  |  | 0
[14 empty] | 991 | 69 | [14 empty] | 991 | 69 |  |  | 0
[14 empty] | 991 | 69 | [14 empty] | 991 | 69 |  |  | 0
[14 empty] | 991 | 69 | [14 empty] | 991 | 69 |  |  | 0
[14 empty] | 991 | 69 | [14 empty] | 991 | 69 |  |  | 0
[14 empty] | 991 | 69 | [14 empty] | 991 | 69 |  |  | 0
[14 empty] | 991 | 69 | [14 empty] | 991 | 69 |  |  | 0
[14 empty] | 991 | 69 | [14 empty] | 991 | 69 |  |  | 0
[14 empty] | 991 | 69 | [14 empty] | 991 | 69 |  |  | 0
[14 empty] | 991 | 69 | [14 empty] | 991 | 69 |  |  | 0
[14 empty] | 991 | 69 | [14 empty] | 991 | 69 |  |  | 0
[14 empty] | 991 | 69 | [14 empty] | 991 | 69 |  |  | 0
[14 empty] | 991 | 69 | [14 empty] | 991 | 69 |  |  | 0
[14 empty] | 991 | 69 | [14 empty] | 991 | 69 |  |  | 0
[14 empty] | 991 | 69 | [14 empty] | 991 | 69 |  |  | 0
[14 empty] | 991 | 69 | [14 empty] | 991 | 69 |  |  | 0
[14 empty] | 991 | 69 | [14 empty] | 991 | 69 |  |  | 0
[14 empty] | 991 | 69 | [14 empty] | 991 | 69 |  |  | 0
[14 empty] | 991 | 69 | [14 empty] | 991 | 69 |  |  | 0
[14 empty] | 991 | 69 | [14 empty] | 991 | 69 |  |  | 0
[14 empty] | 991 | 69 | [14 empty] | 991 | 69 |  |  | 0
[14 empty] | 991 | 69 | [14 empty] | 991 | 69 |  |  | 0
[14 empty] | 991 | 69 | [14 empty] | 991 | 69 |  |  | 0
[14 empty] | 991 | 69 | [14 empty] | 991 | 69 |  |  | 0
[14 empty] | 991 | 69 | [14 empty] | 991 | 69 |  |  | 0
[14 empty] | 991 | 69 | [14 empty] | 991 | 69 |  |  | 0
[14 empty] | 991 | 69 | [14 empty] | 991 | 69 |  |  | 0
[14 empty] | 991 | 69 | [14 empty] | 991 | 69 |  |  | 0
[14 empty] | 991 | 69 | [14 empty] | 991 | 69 |  |  | 0
[14 empty] | 991 | 69 | [14 empty] | 991 | 69 |  |  | 0
[14 empty] | 991 | 69 | [14 empty] | 991 | 69 |  |  | 0
[14 empty] | 991 | 69 | [14 empty] | 991 | 69 |  |  | 0
[14 empty] | 991 | 69 | [14 empty] | 991 | 69 |  |  | 0
[14 empty] | 991 | 69 | [14 empty] | 991 | 69 |  |  | 0
[14 empty] | 991 | 69 | [14 empty] | 991 | 69 |  |  | 0
[14 empty] | 991 | 69 | [14 empty] | 991 | 69 |  |  | 0
[14 empty] | 991 | 69 | [14 empty] | 991 | 69 |  |  | 0
[14 empty] | 991 | 69 | [14 empty] | 991 | 69 |  |  | 0
[14 empty] | 991 | 69 | [14 empty] | 991 | 69 |  |  | 0
[14 empty] | 991 | 69 | [14 empty] | 991 | 69 |  |  | 0
[14 empty] | 991 | 69 | [14 empty] | 991 | 69 |  |  | 0
[14 empty] | 991 | 69 | [14 empty] | 991 | 69 |  |  | 0
[14 empty] | 991 | 69 | [14 empty] | 991 | 69 |  |  | 0
[14 empty] | 991 | 69 | [14 empty] | 991 | 69 |  |  | 0
[14 empty] | 991 | 69 | [14 empty] | 991 | 69 |  |  | 0
[14 empty] | 991 | 69 | [14 empty] | 991 | 69 |  |  | 0
[14 empty] | 991 | 69 | [14 empty] | 991 | 69 |  |  | 0
[14 empty] | 991 | 69 | [14 empty] | 991 | 69 |  |  | 0
[14 empty] | 991 | 69 | [14 empty] | 991 | 69 |  |  | 0
[14 empty] | 991 | 69 | [14 empty] | 991 | 69 |  |  | 0
[14 empty] | 991 | 69 | [14 empty] | 991 | 69 |  |  | 0
[14 empty] | 991 | 69 | [14 empty] | 991 | 69 |  |  | 0
[14 empty] | 991 | 69 | [14 empty] | 991 | 69 |  |  | 0
[14 empty] | 991 | 69 | [14 empty] | 991 | 69 |  |  | 0
[14 empty] | 991 | 69 | [14 empty] | 991 | 69 |  |  | 0
[14 empty] | 991 | 69 | [14 empty] | 991 | 69 |  |  | 0
[14 empty] | 991 | 69 | [14 empty] | 991 | 69 |  |  | 0
[14 empty] | 991 | 69 | [14 empty] | 991 | 69 |  |  | 0
[14 empty] | 991 | 69 | [14 empty] | 991 | 69 |  |  | 0
[14 empty] | 991 | 69 | [14 empty] | 991 | 69 |  |  | 0
[14 empty] | 991 | 69 | [14 empty] | 991 | 69 |  |  | 0
[14 empty] | 991 | 69 | [14 empty] | 991 | 69 |  |  | 0
[14 empty] | 991 | 69 | [14 empty] | 991 | 69 |  |  | 0
[14 empty] | 991 | 69 | [14 empty] | 991 | 69 |  |  | 0
[14 empty] | 991 | 69 | [14 empty] | 991 | 69 |  |  | 0
[14 empty] | 991 | 69 | [14 empty] | 991 | 69 |  |  | 0
[14 empty] | 991 | 69 | [14 empty] | 991 | 69 |  |  | 0
[14 empty] | 500 | 23 | [14 empty] | 500 | 23 |  |  | 0
[14 empty] | 500 | 23 | [14 empty] | 500 | 23 |  |  | 0
[14 empty] | 500 | 23 | [14 empty] | 500 | 23 |  |  | 0